## RESUMO
PROPOSTA: | 0 | MUNICÍPIO/UF: | MOJUI DOS CAMPOS - PA
PROCESSO: | 0 | RESP. TÉCNICO: | ANA PRISCILA AMIN
CONCEDENTE: | SECRETARIA DE DESENVOLVIMENTO URBANO E OBRAS PÚBLICAS | REGISTRO PROF.: | CAU: 266266-3/PA
PROPONENTE: | PREFEITURA MUNICIPAL DE MOJUI DOS CAMPOS | BDI (%): | 28.82%
ENDEREÇO OBRA: | PA - 431 | BASE DE DADOS: | SINAPI - ABRIL 2022 - DESONERADO / SEDOP - MAIO 2022 - SEINFRA 0.27.1 DESONERADO
OBJETO: | CONSTRUÇÃO DE UMA PRAÇA NO MUNICÍPIO DE MOJUI DOS CAMPOS - PA
RESUMO
ITEM | SERVIÇOS | TOTAL | %
1 | SERVIÇOS PRELIMINARES | 69276.88 | 3.198%
2 | ADMINISTRAÇÃO DA OBRA | 128622.26 | 5.937%
3 | PISOS | 312117.4 | 14.41%
4 | PRAÇA DE ALIMENTAÇÃO | 129142.52 | 5.961%
5 | CHAFARIZ | 28320.93 | 1.307%
6 | PALCO | 262751.88 | 12.13%
7 | ARQUIBANCADA | 220135.44 | 10.16%
8 | CORETO | 85894.49 | 3.965%
9 | PLAYGROUND | 59810 | 2.761%
10 | URBANIZAÇÃO | 92295.22 | 4.26%
11 | QUADRA POLIESPORTIVA | 290538.37 | 13.41%
12 | ACADEMIA AO AR LIVRE | 72957.49 | 3.368%
13 | INSTALAÇÕES ELÉTRICAS | 362943.91 | 16.75%
14 | SERVIÇOS COMPLEMENTARES | 51527.95 | 2.379%
TOTAL GERAL |  | 2166334.74 | 100%

## PLAN.ORÇ
PROPOSTA: |  |  |  | MUNICÍPIO/UF: |  | MOJUI DOS CAMPOS - PA
PROCESSO: |  |  |  | RESP. PROJETO: |  | ANA PRISCILA AMIN
CONCEDENTE: |  | SECRETARIA DE DESENVOLVIMENTO URBANO E OBRAS PÚBLICAS |  | REGISTRO PROF.: |  | CAU: 266266-3/PA
PROPONENTE: |  | PREFEITURA MUNICIPAL DE MOJUI DOS CAMPOS |  | BDI (%): |  | 28.82%
END. DA OBRA |  | PA - 431 |  | BASE DE DADOS: |  | SINAPI - ABRIL 2022 - DESONERADO / SEDOP - MAIO 2022 - SEINFRA 0.27.1 DESONERADO
OBJETO: |  | CONSTRUÇÃO DE UMA PRAÇA NO MUNICÍPIO DE MOJUI DOS CAMPOS - PA
PLANILHA ORÇAMENTÁRIA - DESONERADA
ITEM | REFERÊNCIA | CODIGO | ITEM | UND. | QUANT | PREÇO UNIT. S/BDI (R$) | PREÇO UNIT. C/BDI (R$) | TOTAL C/ BDI (R$) | % | %
1 |  |  | SERVIÇOS PRELIMINARES |  |  | TOTAL ITEM |  | 69276.88 | 3.198% |  | #REF!
1.1 | SEDOP | 10000 | LICENÇAS E TAXAS DA OBRA | UN | 1 | 12622.32 | 16260.06 | 16260.06 | 0.7506%
1.2 | SEDOP | 11340 | PLACA DE OBRA EM LONA COM PLOTAGEM GRÁFICA | m² | 6 | 176.27 | 227.07 | 1362.42 | 0.06289%
1.3 | SEDOP | 10767 | BARRACÃO DE MADEIRA (INCL. INSTALAÇÕES) | m² | 9 | 562.56 | 724.69 | 6522.21 | 0.3011% |  | 450000
1.4 | SEDOP | 10009 | LOCAÇÃO DE OBRA A TRENA | m² | 6000 | 4.87 | 6.27 | 37620 | 1.737%
1.5 | CPU - 020 |  | MOBILIZAÇÃO E DESMOBILIZAÇÃO | UN | 1 | 5831.55 | 7512.19 | 7512.19 | 0.3468%
2 |  |  | ADMINISTRAÇÃO DA OBRA |  |  | TOTAL ITEM |  | 128622.26 | 5.937%
2.1 | CPU - 012 |  | ADIMISTRAÇÃO LOCAL DA OBRA | und | 1 | 99846.6 | 128622.26 | 128622.26 | 5.937%
3 |  |  | PISOS |  |  | TOTAL ITEM |  | 312117.4 | 14.41%
3.1 | SINAPI | 92396 | EXECUÇÃO DE PASSEIO EM PISO INTERTRAVADO, COM BLOCO RETANGULAR COR NATURAL DE 20 X 10 CM, ESPESSURA 6 CM | m² | 1900 | 71.44 | 92.03 | 174857 | 8.072%
3.2 | SEDOP | 130492 | CALÇADA (INCL.ALICERCE, BALDRAME E CONCRETO C/ JUNTA SECA) | m² | 600 | 116.65 | 150.27 | 90162 | 4.162%
3.3 | SEDOP | 260520 | MEIO-FIO EM CONCRETO NAS DIMENSÕES 0,30M X 0,12M SEM LÂMINA D'ÁGUA | m² | 600 | 44.48 | 57.3 | 34380 | 1.587%
3.4 | SEDOP | 260523 | MEIO-FIO EM CONCRETO NAS DIMENSÕES 0,30M X 0,12M COM LÂMINA D'ÁGUA | m | 50 | 53.97 | 69.52 | 3476 | 0.1605%
3.5 | SEDOP | 130728 | PISOTÁTIL DIRECIONAL NA COR AMARELO 25X25 PREMOLDADO (16 UNIDADES) | m² | 60 | 119.58 | 154.04 | 9242.4 | 0.4266%
4 |  |  | PRAÇA DE ALIMENTAÇÃO |  |  |  |  | 129142.52 | 5.961%
4.1 |  |  | FUNDAÇÃO E SUPERESTRUTURA |  |  |  |  | 44793.06 | 2.068%
4.1.1 | SINAPI | 93358 | ESCAVAÇÃO MANUAL DE VALA COM PROFUNDIDADE MENOR OU IGUAL A 1,30 | m³ | 5 | 67.6 | 87.08 | 435.4 | 0.0201%
4.1.2 | SINAPI | 101616 | PREPARO DE FUNDO DE VALA COM LARGURA MENOR QUE 1,5 M (ACERTO DO SOLO NATURAL) | m² | 13 | 4.95 | 6.38 | 82.94 | 0.003829%
4.1.3 | SINAPI | 94962 | CONCRETO MAGRO PARA LASTRO, TRAÇO 1:4,5:4,5 (EM MASSA SECA DE CIMENTO/AREIA MÉDIA/ BRITA 1) - PREPARO MECÂNICO COM BETONEIRA 400 L | m³ | 1.37 | 409.41 | 527.4 | 724.01 | 0.03342%
4.1.4 | SINAPI | 96534 | FABRICAÇÃO, MONTAGEM E DESMONTAGEM DE FÔRMA PARA BLOCO DE COROAMENTO, EM MADEIRA SERRADA, E=25 MM, 4 UTILIZAÇÕES | m² | 54 | 74.65 | 96.16 | 5192.64 | 0.2397%
4.1.5 | SINAPI | 96536 | FABRICAÇÃO, MONTAGEM E DESMONTAGEM DE FÔRMA PARA VIGA BALDRAME, EM MADEIRA SERRADA, E=25 MM, 4 UTILIZAÇÕES | m² | 34 | 64.47 | 83.05 | 2823.7 | 0.1303%
4.1.6 | SINAPI | 96543 | ARMAÇÃO DE BLOCO, VIGA BALDRAME E SAPATA UTILIZANDO AÇO CA-60 DE 5 MM - MONTAGEM | kg | 232 | 16.9 | 21.77 | 5050.64 | 0.2331%
4.1.7 | SINAPI | 96545 | ARMAÇÃO DE BLOCO, VIGA BALDRAME OU SAPATA UTILIZANDO AÇO CA-50 DE 8 MM - MONTAGEM | kg | 640 | 14.67 | 18.9 | 12096 | 0.5584%
4.1.8 | SINAPI | 96546 | ARMAÇÃO DE BLOCO, VIGA BALDRAME OU SAPATA UTILIZANDO AÇO CA-50 DE 10 MM - MONTAGEM | kg | 219 | 13.08 | 16.85 | 3690.15 | 0.1703%
4.1.9 | SINAPI | 94971 | CONCRETO FCK = 25MPA, TRAÇO 1:2,3:2,7 (EM MASSA SECA DE CIMENTO/ AREIA MÉDIA/ BRITA 1) - PREPARO MECÂNICO COM BETONEIRA 600 L | m³ | 14 | 546.12 | 703.51 | 9849.14 | 0.4546% | 4.81
4.1.10 | SINAPI | 103670 | LANÇAMENTO COM USO DE BALDES, ADENSAMENTO E ACABAMENTO DE CONCRETO EM ESTRUTURAS | m³ | 14 | 232.54 | 299.56 | 4193.84 | 0.1936%
4.1.11 | SINAPI | 98557 | IMPERMEABILIZAÇÃO DE SUPERFÍCIE COM EMULSÃO ASFÁLTICA, 2 DEMÃOS | m² | 15 | 33.88 | 43.64 | 654.6 | 0.03022%
4.2 |  |  | REVESTIMENTO |  |  |  |  | 27834.3 | 1.285%
4.2.1 | SINAPI | 103323 | ALVENARIA DE VEDAÇÃO DE BLOCOS CERÂMICOS FURADOS NA VERTICAL DE 9X19X39 CM (ESPESSURA 9 CM) E ARGAMASSA DE ASSENTAMENTO COM PREPARO MANUAL | m² | 45 | 57.82 | 74.48 | 3351.6 | 0.1547%
4.2.2 | SINAPI | 87873 | CHAPISCO APLICADO EM ALVENARIAS E ESTRUTURAS DE CONCRETO INTERNAS, COM ROLO PARA TEXTURA ACRÍLICA. ARGAMASSA TRAÇO 1:4 E EMULSÃO POLIMÉRICA (ADESIVO) COM PREPARO MANUAL | m² | 140 | 5.52 | 7.11 | 995.4 | 0.04595%
4.2.3 | SINAPI | 87536 | EMBOÇO, PARA RECEBIMENTO DE CERÂMICA, EM ARGAMASSA TRAÇO 1:2:8, PREPARO MANUAL, APLICADO MANUALMENTE EM FACES INTERNAS DE PAREDES, PARA AMBIENTE COM ÁREA MAIOR QUE 10M2, ESPESSURA DE 20MM, COM EXECUÇÃO DE TALISCAS | m² | 140 | 39.45 | 50.82 | 7114.8 | 0.3284%
4.2.4 | SEDOP | 110763 | REBOCO COM ARGAMASSA 1:6:ADIT.PLAST. | m² | 140 | 44.46 | 57.27 | 8017.8 | 0.3701%
4.2.5 | SINAPI | 96130 | APLICAÇÃO MANUAL DE MASSA ACRÍLICA EM PAREDES EXTERNAS DE CASAS, UMA DEMÃO | m² | 47 | 15.58 | 20.07 | 943.29 | 0.04354%
4.2.6 | SINAPI | 88489 | APLICAÇÃO MANUAL DE PINTURA COM TINTA LÁTEX ACRÍLICA EM PAREDES, DUAS DEMÃOS | m² | 47 | 13.48 | 17.36 | 815.92 | 0.03766%
4.2.7 | SINAPI | 87632 | CONTRAPISO EM ARGAMASSA TRAÇO 1:4 (CIMENTO E AREIA), PREPARO MANUAL, APLICADO EM ÁREAS SECAS SOBRE LAJE, ADERIDO, ACABAMENTO NÃO REFORÇADO, ESPESSURA 3CM | m² | 20 | 42.73 | 55.04 | 1100.8 | 0.05081%
4.2.8 | SINAPI | 87251 | REVESTIMENTO CERÂMICO PARA PISO COM PLACAS TIPO ESMALTADA EXTRA DE DIMENSÕES 45X45 CM APLICADA EM AMBIENTES DE ÁREA MAIOR QUE 10 M2 | m² | 20 | 58.08 | 74.82 | 1496.4 | 0.06908%
4.2.9 | SINAPI | 87269 | REVESTIMENTO CERÂMICO PARA PAREDES INTERNAS COM PLACAS TIPO ESMALTADA EXTRA DE DIMENSÕES 25X35 CM APLICADAS EM AMBIENTES DE ÁREA MAIOR QUE 5M² NA ALTURA INTEIRA DAS PAREDES | m² | 47 | 66.04 | 85.07 | 3998.29 | 0.1846%
4.3 |  |  | ESQUADRIAS |  |  |  |  | 13074.76 | 0.6035%
4.3.1 | SINAPI | 91341 | PORTA EM ALUMÍNIO DE ABRIR TIPO VENEZIANA COM GUARNIÇÃO, FIXAÇÃO COM PARAFUSOS - FORNECIMENTO E INSTALAÇÃO | m² | 4 | 447.74 | 576.78 | 2307.12 | 0.1065%
4.3.2 | SINAPI | 94570 | JANELA DE ALUMÍNIO DE CORRER COM 2 FOLHAS PARA VIDROS, COM VIDROS, BATENTE, ACABAMENTO COM ACETATO OU BRILHANTE E FERRAGENS. EXCLUSIVE ALIZAR E CONTRAMARCO. FORNECIMENTO E INSTALAÇÃO | m² | 1.5 | 224.4 | 289.07 | 433.61 | 0.02002%
4.3.3 | SINAPI | 86934 | BANCADA DE MÁRMORE SINTÉTICO 120 X 60CM, COM CUBA INTEGRADA, INCLUSO SIFÃO TIPO FLEXÍVEL EM PVC, VÁLVULA EM PLÁSTICO CROMADO TIPO AMERICANA E TORNEIRA CROMADA LONGA, DE PAREDE, PADRÃO POPULAR - FORNECIMENTO E INSTALAÇÃO | und | 3 | 362.69 | 467.22 | 1401.66 | 0.0647%
4.3.4 | SINAPI | 102605 | CAIXA D´ÁGUA EM POLIETILENO, 500 LITROS - FORNECIMENTO E INSTALAÇÃO | und | 3 | 262.26 | 337.84 | 1013.52 | 0.04679%
4.3.5 | SINAPI | 90830 | FECHADURA DE EMBUTIR COM CILINDRO, EXTERNA, COMPLETA, ACABAMENTO PADRÃO MÉDIO, INCLUSO EXECUÇÃO DE FURO - FORNECIMENTO E INSTALAÇÃO | und | 3 | 154.57 | 199.12 | 597.36 | 0.02757%
4.3.6 | SEDOP | 90070 | PORTA DE AÇO-ESTEIRA DE ENROLAR C/FERR. (INCL.PINT.ANTI-CORROSIVA) | m² | 9.9 | 466.19 | 600.55 | 5945.45 | 0.2744%
4.3.7 | SEDOP | 250239 | TAMPO EM MÁRMORE BRANCO E = 2CM | m² | 3 | 356.06 | 458.68 | 1376.04 | 0.06352%
4.4 |  |  | COBERTURA |  |  |  |  | 6817.02 | 0.3147%
4.4.1 | SINAPI | 92542 | TRAMA DE MADEIRA COMPOSTA POR RIPAS, CAIBROS E TERÇAS PARA TELHADOS DE MAIS QUE 2 ÁGUAS PARA TELHA CERÂMICA CAPA-CANAL, INCLUSO TRANSPORTE VERTICAL | m² | 42 | 81.76 | 105.32 | 4423.44 | 0.2042%
4.4.2 | SINAPI | 94445 | TELHAMENTO COM TELHA CERÂMICA CAPA-CANAL, TIPO PLAN, COM ATÉ 2 ÁGUAS, INCLUSO TRANSPORTE VERTICAL | m² | 42 | 44.24 | 56.99 | 2393.58 | 0.1105%
4.5 |  |  | HIDROSSANITÁRIO-ÁGUA FRIA |  |  |  |  | 8333.91 | 0.3847%
4.5.1 | SINAPI | 89356 | TUBO, PVC, SOLDÁVEL, DN 25MM, INSTALADO EM RAMAL OU SUB-RAMAL DE ÁGUA - FORNECIMENTO E INSTALAÇÃO | m | 180 | 19.25 | 24.8 | 4464 | 0.2061%
4.5.2 | SINAPI | 89412 | JOELHO 90 GRAUS, PVC, SOLDÁVEL, DN 25MM, INSTALADO EM RAMAL DE DISTRIBUIÇÃO DE ÁGUA - FORNECIMENTO E INSTALAÇÃO | und | 9 | 8.74 | 11.26 | 101.34 | 0.004678%
4.5.3 | SINAPI | 89373 | LUVA DE REDUÇÃO, PVC, SOLDÁVEL, DN 25MM X 20MM, INSTALADO EM RAMAL OU SUB-RAMAL DE ÁGUA - FORNECIMENTO E INSTALAÇÃO | und | 6 | 5.72 | 7.37 | 44.22 | 0.002041%
4.5.4 | SEDOP | 180434 | TÊ 25MM | und | 9 | 8.51 | 10.96 | 98.64 | 0.004553%
4.5.5 | SEDOP | 180442 | REGISTRO DE GAVETA 1 1/2" | und | 11 | 255.87 | 329.61 | 3625.71 | 0.1674%
4.6 |  |  | HIDROSSANITÁRIO-ESGOTO |  |  |  |  | 24534.48 | 1.133%
4.6.1 | SINAPI | 89711 | TUBO PVC, SERIE NORMAL, ESGOTO PREDIAL, DN 40 MM, FORNECIDO E INSTALADO EM RAMAL DE DESCARGA OU RAMAL DE ESGOTO SANITÁRIO | m | 10 | 17.42 | 22.44 | 224.4 | 0.01036%
4.6.2 | SINAPI | 89712 | TUBO PVC, SERIE NORMAL, ESGOTO PREDIAL, DN 50 MM, FORNECIDO E INSTALADO EM RAMAL DE DESCARGA OU RAMAL DE ESGOTO SANITÁRIO | m | 22 | 26.37 | 33.97 | 747.34 | 0.0345%
4.6.3 | SINAPI | 89714 | TUBO PVC, SERIE NORMAL, ESGOTO PREDIAL, DN 100 MM, FORNECIDO E INSTALADO EM RAMAL DE DESCARGA OU RAMAL DE ESGOTO SANITÁRIO | m | 65 | 50.85 | 65.5 | 4257.5 | 0.1965%
4.6.4 | SEDOP | 180687 | Caixa de gordura e 100x100x100cm c/ tpo. Concreto | und | 6 | 980.56 | 1263.16 | 7578.96 | 0.3499%
4.6.5 | SEDOP | 181296 | Caixa de inspeção | und | 11 | 320.41 | 412.75 | 4540.25 | 0.2096%
4.6.6 | SEDOP | 180093 | Caixa sifonada | und | 13 | 30.39 | 39.15 | 508.95 | 0.02349%
4.6.7 | SINAPI | 98052 | TANQUE SÉPTICO CIRCULAR, EM CONCRETO PRÉ-MOLDADO, DIÂMETRO INTERNO = 1,10 M, ALTURA INTERNA = 2,50 M, VOLUME ÚTIL: 2138,2 L (PARA 5 CONTRIBUINTES) | und | 1 | 1800.3 | 2319.14 | 2319.14 | 0.1071%
4.6.8 | SINAPI | 98062 | SUMIDOURO CIRCULAR, EM CONCRETO PRÉ-MOLDADO, DIÂMETRO INTERNO = 1,88 M, ALTURA INTERNA = 2,00 M, ÁREA DE INFILTRAÇÃO: 13,1 M² (PARA 5 CONTRIBUINTES) | und | 1 | 2700.43 | 3478.69 | 3478.69 | 0.1606%
4.6.9 | SINAPI | 98058 | FILTRO ANAERÓBIO CIRCULAR, EM CONCRETO PRÉ-MOLDADO, DIÂMETRO INTERNO = 1,10 M, ALTURA INTERNA = 1,50 M, VOLUME ÚTIL: 1140,4 L (PARA 5 CONTRIBUINTES) | und | 1 | 682.54 | 879.25 | 879.25 | 0.04059%
4.7 |  |  | LOUÇAS - BANHEIRO FEM E MASC |  |  |  |  | 3754.99 | 0.1733%
4.7.1 | SINAPI | 86932 | VASO SANITÁRIO SIFONADO COM CAIXA ACOPLADA LOUÇA BRANCA - PADRÃO MÉDIO, INCLUSO ENGATE FLEXÍVEL EM METAL CROMADO, 1/2 X 40CM - FORNECIMENTO E INSTALAÇÃO | und | 2 | 460.48 | 593.19 | 1186.38 | 0.05476%
4.7.2 | SINAPI | 86903 | LAVATÓRIO LOUÇA BRANCA COM COLUNA, 45 X 55CM OU EQUIVALENTE, PADRÃO MÉDIO - FORNECIMENTO E INSTALAÇÃO | und | 2 | 308.8 | 397.8 | 795.6 | 0.03673%
4.7.3 | SINAPI | 100869 | BARRA DE APOIO RETA, EM ACO INOX POLIDO, COMPRIMENTO 90 CM, FIXADA NA PAREDE - FORNECIMENTO E INSTALAÇÃO | und | 1.6 | 328.65 | 423.37 | 677.39 | 0.03127%
4.7.4 | SINAPI | 90830 | FECHADURA DE EMBUTIR COM CILINDRO, EXTERNA, COMPLETA, ACABAMENTO PADRÃO MÉDIO, INCLUSO EXECUÇÃO DE FURO - FORNECIMENTO E INSTALAÇÃO | und | 2 | 154.57 | 199.12 | 398.24 | 0.01838%
4.7.5 | SEDOP | 191517 | Torneira de metal cromada de 1/2" ou 3/4" p/ lavatório | und | 2 | 98.17 | 126.46 | 252.92 | 0.01168%
4.7.6 | SEDOP | 190795 | Porta toalha de papel - Polipropileno | und | 2 | 98.13 | 126.41 | 252.82 | 0.01167%
4.7.7 | SEDOP | 190797 | Porta papel higiênico - Polipropileno | und | 2 | 74.38 | 95.82 | 191.64 | 0.008846%
5 |  |  | CHAFARIZ |  |  |  |  | 28320.93 | 1.307%
5.1 |  |  | INFRAESTRUTURA / REVESTIMENTO |  |  |  |  | 18075.23 | 0.8344%
5.1.1 | SINAPI | 93358 | ESCAVAÇÃO MANUAL DE VALA COM PROFUNDIDADE MENOR OU IGUAL A 1,30 M | m³ | 3.5 | 67.6 | 87.08 | 304.78 | 0.01407%
5.1.2 | SINAPI | 87632 | CONTRAPISO EM ARGAMASSA TRAÇO 1:4 (CIMENTO E AREIA), PREPARO MANUAL, APLICADO EM ÁREAS SECAS SOBRE LAJE, ADERIDO, ACABAMENTO NÃO REFORÇADO, ESPESSURA 3CM | m² | 10 | 42.73 | 55.04 | 550.4 | 0.02541%
5.1.3 | SINAPI | 98560 | IMPERMEABILIZAÇÃO DE PISO COM ARGAMASSA DE CIMENTO E AREIA, COM ADITIVO IMPERMEABILIZANTE, E = 2CM | m² | 10 | 45.07 | 58.06 | 580.6 | 0.0268%
5.1.4 | SINAPI | 102494 | PINTURA DE PISO COM TINTA EPOXI, APLICAÇÃO MANUAL, 2 DEMÃOS, INCLUSO PRIMER EPOXI | m² | 10 | 46.74 | 60.21 | 602.1 | 0.02779%
5.1.5 | SINAPI | 103323 | ALVENARIA DE VEDAÇÃO DE BLOCOS CERÂMICOS FURADOS NA VERTICAL DE 9X19X39 CM (ESPESSURA 9 CM) E ARGAMASSA DE ASSENTAMENTO COM PREPARO MANUAL | m² | 40 | 57.82 | 74.48 | 2979.2 | 0.1375%
5.1.6 | SINAPI | 87873 | CHAPISCO APLICADO EM ALVENARIAS E ESTRUTURAS DE CONCRETO INTERNAS, COM ROLO PARA TEXTURA ACRÍLICA. ARGAMASSA TRAÇO 1:4 E EMULSÃO POLIMÉRICA (ADESIVO) COM PREPARO MANUAL | m² | 80 | 5.52 | 7.11 | 568.8 | 0.02626%
5.1.7 | SINAPI | 87536 | EMBOÇO, PARA RECEBIMENTO DE CERÂMICA, EM ARGAMASSA TRAÇO 1:2:8, PREPARO MANUAL, APLICADO MANUALMENTE EM FACES INTERNAS DE PAREDES, PARA AMBIENTE COM ÁREA MAIOR QUE 10M2, ESPESSURA DE 20MM, COM EXECUÇÃO DE TALISCAS | m² | 80 | 39.45 | 50.82 | 4065.6 | 0.1877%
5.1.8 | SEDOP | 110763 | REBOCO COM ARGAMASSA 1:6:ADIT.PLAST. | m² | 80 | 44.46 | 57.27 | 4581.6 | 0.2115%
5.1.9 | SINAPI | 96130 | APLICAÇÃO MANUAL DE MASSA ACRÍLICA EM PAREDES EXTERNAS DE CASAS, UMA DEMÃO | m² | 80 | 15.97 | 20.57 | 1645.6 | 0.07596%
5.1.10 | CPU - 001 |  | CHAFARIZ DE PEDRA PARA JARDIM 1,50 M DE ALTURA E 04 BACIAS | und | 1 | 1705.13 | 2196.55 | 2196.55 | 0.1014%
5.2 |  |  | HIDROSSANITÁRIO-ÁGUA FRIA |  |  |  |  | 950.57 | 0.04388%
5.2.1 | SINAPI | 89403 | TUBO, PVC, SOLDÁVEL, DN 32MM, INSTALADO EM RAMAL DE DISTRIBUIÇÃO DE ÁGUA - FORNECIMENTO E INSTALAÇÃO | m | 13 | 16.77 | 21.6 | 280.8 | 0.01296%
5.2.2 | SEDOP | 180442 | REGISTRO DE GAVETA 1 1/2" | und | 2 | 255.87 | 329.61 | 659.22 | 0.03043%
5.2.3 | SINAPI | 89413 | JOELHO 90 GRAUS, PVC, SOLDÁVEL, DN 32MM, INSTALADO EM RAMAL DE DISTRIBUIÇÃO DE ÁGUA - FORNECIMENTO E INSTALAÇÃO | und | 1 | 8.19 | 10.55 | 10.55 | 0.000487%
5.3 |  |  | DRENAGEM |  |  |  |  | 9295.13 | 0.4291%
5.3.1 | SINAPI | 89449 | TUBO, PVC, SOLDÁVEL, DN 50MM, INSTALADO EM RAMAL DE DISTRIBUIÇÃO DE ÁGUA - FORNECIMENTO E INSTALAÇÃO | m | 7 | 20.56 | 26.49 | 185.43 | 0.00856%
5.3.2 | SINAPI | 89450 | TUBO, PVC, SOLDÁVEL, DN 60MM, INSTALADO EM PRUMADA DE ÁGUA - FORNECIMENTO E INSTALAÇÃO | m | 20 | 34.12 | 43.95 | 879 | 0.04058%
5.3.3 | SINAPI | 89512 | TUBO PVC, SÉRIE R, ÁGUA PLUVIAL, DN 100 MM, FORNECIDO E INSTALADO EM RAMAL DE ENCAMINHAMENTO | m | 50 | 64.68 | 83.32 | 4166 | 0.1923%
5.3.4 | SEDOP | 180438 | Tê em PVC - JS - 60mm-LH | und | 2 | 63.86 | 82.26 | 164.52 | 0.007594%
5.3.5 | SEDOP | 180233 | Bucha de redução JS - 60mm x 50mm (LH) | und | 1 | 12.22 | 15.74 | 15.74 | 0.0007266%
5.3.6 | SEDOP | 180431 | Joelho/Cotovelo 90º PVC - JS - 60mm-LH | und | 2 | 44.24 | 56.99 | 113.98 | 0.005261%
5.3.7 | SINAPI | 94496 | REGISTRO DE GAVETA BRUTO, LATÃO, ROSCÁVEL, 1 1/4" - FORNECIMENTO E INSTALAÇÃO | und | 1 | 83.76 | 107.9 | 107.9 | 0.004981%
5.3.8 | SINAPI | 94497 | REGISTRO DE GAVETA BRUTO, LATÃO, ROSCÁVEL, 1 1/2" - FORNECIMENTO E INSTALAÇÃO | und | 1 | 106.03 | 136.59 | 136.59 | 0.006305%
5.3.9 | SINAPI | 89500 | CURVA 45 GRAUS, PVC, SOLDAVEL, DN 40MM, INSTALADO EM PRUMADA DE ÁGUA - FORNECIMENTO E INSTALAÇÃO | und | 1 | 13.36 | 17.21 | 17.21 | 0.0007944%
5.3.10 | SINAPI | 92373 | NIPLE, EM FERRO GALVANIZADO, DN 40 (1 1/2"), CONEXÃO ROSQUEADA, INSTALADO EM REDE DE ALIMENTAÇÃO PARA HIDRANTE - FORNECIMENTO E INSTALAÇÃO | und | 1 | 47.47 | 61.15 | 61.15 | 0.002823%
5.3.11 | SINAPI | 92371 | NIPLE, EM FERRO GALVANIZADO, DN 32 (1 1/4"), CONEXÃO ROSQUEADA, INSTALADO EM REDE DE ALIMENTAÇÃO PARA HIDRANTE - FORNECIMENTO E INSTALAÇÃO | und | 1 | 39.35 | 50.69 | 50.69 | 0.00234%
5.3.12 | SINAPI | 102118 | BOMBA CENTRÍFUGA, TRIFÁSICA, 3 CV OU 2,96 HP, HM 34 A 40 M, Q 8,6 A 14,8 M3/H - FORNECIMENTO E INSTALAÇÃO | und | 1 | 2202.57 | 2837.35 | 2837.35 | 0.131%
5.3.13 | SINAPI | 99253 | CAIXA ENTERRADA HIDRÁULICA RETANGULAR EM ALVENARIA COM TIJOLOS CERÂMICOS MACIÇOS, DIMENSÕES INTERNAS: 0,6X0,6X0,6 M PARA REDE DE DRENAGEM | und | 1 | 434.38 | 559.57 | 559.57 | 0.02583%
6 |  |  | PALCO |  |  |  |  | 262751.88 | 12.13%
6.1 |  |  | ATERRO |  |  |  |  | 14711.7 | 0.6791%
6.1.1 | SINAPI | 94342 | ATERRO MANUAL DE VALAS COM AREIA PARA ATERRO E COMPACTAÇÃO MECANIZADA | m³ | 145 | 78.76 | 101.46 | 14711.7 | 0.6791%
6.2 |  |  | ESTRUTURA |  |  |  |  | 103664.21 | 4.785%
6.2.1 | SINAPI | 93358 | ESCAVAÇÃO MANUAL DE VALA COM PROFUNDIDADE MENOR OU IGUAL A 1,30 M | m³ | 19 | 67.6 | 87.08 | 1654.52 | 0.07637%
6.2.2 | SEDOP | 50035 | Formas para concreto em chapa de madeira compensada resinada e=15mm (REAP 2x) | m² | 350 | 64.71 | 83.36 | 29176 | 1.347%
6.2.3 | SINAPI | 94962 | CONCRETO MAGRO PARA LASTRO, TRAÇO 1:4,5:4,5 (EM MASSA SECA DE CIMENTO/AREIA MÉDIA/ BRITA 1) - PREPARO MECÂNICO COM BETONEIRA 400 L | m³ | 1.5 | 409.41 | 527.4 | 791.1 | 0.03652%
6.2.4 | SINAPI | 96543 | ARMAÇÃO DE BLOCO, VIGA BALDRAME E SAPATA UTILIZANDO AÇO CA-60 DE 5 MM - MONTAGEM | kg | 350 | 16.9 | 21.77 | 7619.5 | 0.3517%
6.2.5 | SINAPI | 96544 | ARMAÇÃO DE BLOCO, VIGA BALDRAME OU SAPATA UTILIZANDO AÇO CA-50 DE 6,3 MM - MONTAGEM | kg | 137 | 15.75 | 20.29 | 2779.73 | 0.1283%
6.2.6 | SINAPI | 96546 | ARMAÇÃO DE BLOCO, VIGA BALDRAME OU SAPATA UTILIZANDO AÇO CA-50 DE 10 MM - MONTAGEM | kg | 1160 | 13.08 | 16.85 | 19546 | 0.9023%
6.2.7 | SINAPI | 96545 | ARMAÇÃO DE BLOCO, VIGA BALDRAME OU SAPATA UTILIZANDO AÇO CA-50 DE 8 MM - MONTAGEM | kg | 335 | 14.67 | 18.9 | 6331.5 | 0.2923%
6.2.8 | SINAPI | 96547 | ARMAÇÃO DE BLOCO, VIGA BALDRAME OU SAPATA UTILIZANDO AÇO CA-50 DE 12,5 MM - MONTAGEM. | kg | 95 | 11.04 | 14.22 | 1350.9 | 0.06236%
6.2.9 | SINAPI | 96548 | ARMAÇÃO DE BLOCO, VIGA BALDRAME OU SAPATA UTILIZANDO AÇO CA-50 DE 16 MM - MONTAGEM | kg | 49 | 10.44 | 13.45 | 659.05 | 0.03042%
6.2.10 | SINAPI | 94971 | CONCRETO FCK = 25MPA, TRAÇO 1:2,3:2,7 (EM MASSA SECA DE CIMENTO/ AREIA MÉDIA/ BRITA 1) - PREPARO MECÂNICO COM BETONEIRA 600 L | m³ | 33 | 546.12 | 703.51 | 23215.83 | 1.072%
6.2.11 | SINAPI | 103670 | LANÇAMENTO COM USO DE BALDES, ADENSAMENTO E ACABAMENTO DE CONCRETO EM ESTRUTURAS | m³ | 33 | 232.54 | 299.56 | 9885.48 | 0.4563%
6.2.12 | SINAPI | 98557 | IMPERMEABILIZAÇÃO DE SUPERFÍCIE COM EMULSÃO ASFÁLTICA, 2 DEMÃOS | m² | 15 | 33.88 | 43.64 | 654.6 | 0.03022%
6.3 |  |  | REVESTIMENTO |  |  |  |  | 57100.08 | 2.636%
6.3.1 | SINAPI | 103323 | ALVENARIA DE VEDAÇÃO DE BLOCOS CERÂMICOS FURADOS NA VERTICAL DE 9X19X39 CM (ESPESSURA 9 CM) E ARGAMASSA DE ASSENTAMENTO COM PREPARO MANUAL | m² | 130 | 57.82 | 74.48 | 9682.4 | 0.4469%
6.3.2 | SINAPI | 87873 | CHAPISCO APLICADO EM ALVENARIAS E ESTRUTURAS DE CONCRETO INTERNAS, COM ROLO PARA TEXTURA ACRÍLICA. ARGAMASSA TRAÇO 1:4 E EMULSÃO POLIMÉRICA (ADESIVO) COM PREPARO MANUAL | m² | 215 | 5.52 | 7.11 | 1528.65 | 0.07056%
6.3.3 | SINAPI | 87536 | EMBOÇO, PARA RECEBIMENTO DE CERÂMICA, EM ARGAMASSA TRAÇO 1:2:8, PREPARO MANUAL, APLICADO MANUALMENTE EM FACES INTERNAS DE PAREDES, PARA AMBIENTE COM ÁREA MAIOR QUE 10M2, ESPESSURA DE 20MM, COM EXECUÇÃO DE TALISCAS | m² | 215 | 39.45 | 50.82 | 10926.3 | 0.5044%
6.3.4 | SEDOP | 110763 | REBOCO COM ARGAMASSA 1:6:ADIT.PLAST. | m² | 215 | 44.46 | 57.27 | 12313.05 | 0.5684%
6.3.5 | SINAPI | 96130 | APLICAÇÃO MANUAL DE MASSA ACRÍLICA EM PAREDES EXTERNAS DE CASAS, UMA DEMÃO | m² | 195 | 15.58 | 20.07 | 3913.65 | 0.1807%
6.3.6 | SINAPI | 88489 | APLICAÇÃO MANUAL DE PINTURA COM TINTA LÁTEX ACRÍLICA EM PAREDES, DUAS DEMÃOS | m² | 195 | 13.48 | 17.36 | 3385.2 | 0.1563%
6.3.7 | SINAPI | 87632 | CONTRAPISO EM ARGAMASSA TRAÇO 1:4 (CIMENTO E AREIA), PREPARO MANUAL, APLICADO EM ÁREAS SECAS SOBRE LAJE, ADERIDO, ACABAMENTO NÃO REFORÇADO, ESPESSURA 3CM | m² | 100 | 42.73 | 55.04 | 5504 | 0.2541%
6.3.8 | SINAPI | 87251 | REVESTIMENTO CERÂMICO PARA PISO COM PLACAS TIPO ESMALTADA EXTRA DE DIMENSÕES 45X45 CM APLICADA EM AMBIENTES DE ÁREA MAIOR QUE 10 M2 | m² | 20 | 58.08 | 74.82 | 1496.4 | 0.06908%
6.3.9 | SINAPI | 87269 | REVESTIMENTO CERÂMICO PARA PAREDES INTERNAS COM PLACAS TIPO ESMALTADA EXTRA DE DIMENSÕES 25X35 CM APLICADAS EM AMBIENTES DE ÁREA MAIOR QUE 5M² NA ALTURA INTEIRA DAS PAREDES | m² | 20 | 66.04 | 85.07 | 1701.4 | 0.07854%
6.3.10 | SINAPI | 94990 | EXECUÇÃO DE PASSEIO (CALÇADA) OU PISO DE CONCRETO COM CONCRETO MOLDADO IN LOCO, FEITO EM OBRA, ACABAMENTO CONVENCIONAL, NÃO ARMADO (RAMPA) | m³ | 0.3 | 817.1 | 1052.59 | 315.78 | 0.01458%
6.3.11 | SINAPI | 101747 | PISO EM CONCRETO 20 MPA PREPARO MECÂNICO, ESPESSURA 7CM | m² | 55 | 89.39 | 115.15 | 6333.25 | 0.2923%
6.4 |  |  | ESQUADRIAS / LOUÇAS |  |  |  |  | 8277.37 | 0.3821%
6.4.1 | SINAPI | 91341 | PORTA EM ALUMÍNIO DE ABRIR TIPO VENEZIANA COM GUARNIÇÃO, FIXAÇÃO COM PARAFUSOS - FORNECIMENTO E INSTALAÇÃO | m² | 3.57 | 447.74 | 576.78 | 2059.1 | 0.09505%
6.4.2 | SINAPI | 94570 | JANELA DE ALUMÍNIO DE CORRER COM 2 FOLHAS PARA VIDROS, COM VIDROS, BATENTE, ACABAMENTO COM ACETATO OU BRILHANTE E FERRAGENS. EXCLUSIVE ALIZAR E CONTRAMARCO. FORNECIMENTO E INSTALAÇÃO | m² | 2.32 | 224.4 | 289.07 | 670.64 | 0.03096%
6.4.3 | SINAPI | 86932 | VASO SANITÁRIO SIFONADO COM CAIXA ACOPLADA LOUÇA BRANCA - PADRÃO MÉDIO, INCLUSO ENGATE FLEXÍVEL EM METAL CROMADO, 1/2 X 40CM - FORNECIMENTO E INSTALAÇÃO | und | 2 | 460.48 | 593.19 | 1186.38 | 0.05476%
6.4.4 | SINAPI | 86903 | LAVATÓRIO LOUÇA BRANCA COM COLUNA, 45 X 55CM OU EQUIVALENTE, PADRÃO MÉDIO - FORNECIMENTO E INSTALAÇÃO | und | 2 | 308.8 | 397.8 | 795.6 | 0.03673%
6.4.5 | SINAPI | 100869 | BARRA DE APOIO RETA, EM ACO INOX POLIDO, COMPRIMENTO 90 CM, FIXADA NA PAREDE - FORNECIMENTO E INSTALAÇÃO | und | 2 | 328.65 | 423.37 | 846.74 | 0.03909%
6.4.6 | SINAPI | 90830 | FECHADURA DE EMBUTIR COM CILINDRO, EXTERNA, COMPLETA, ACABAMENTO PADRÃO MÉDIO, INCLUSO EXECUÇÃO DE FURO - FORNECIMENTO E INSTALAÇÃO | und | 2 | 154.57 | 199.12 | 398.24 | 0.01838%
6.4.7 | SEDOP | 191517 | Torneira de metal cromada de 1/2" ou 3/4" p/ lavatório | und | 2 | 98.17 | 126.46 | 252.92 | 0.01168%
6.4.8 | SEDOP | 190795 | Porta toalha de papel - Polipropileno | und | 2 | 98.13 | 126.41 | 252.82 | 0.01167%
6.4.9 | SEDOP | 190797 | Porta papel higiênico - Polipropileno | und | 2 | 74.38 | 95.82 | 191.64 | 0.008846%
6.4.10 | SINAPI | 99857 | CORRIMÃO SIMPLES, DIÂMETRO EXTERNO = 1 1/2", EM ALUMÍNIO | m | 15.69 | 80.31 | 103.46 | 1623.29 | 0.07493%
6.5 |  |  | COBERTURA |  |  |  |  | 68193.32 | 3.148%
6.5.1 | SINAPI | 100773 | ESTRUTURA TRELIÇADA DE COBERTURA, TIPO ARCO, COM LIGAÇÕES SOLDADAS, INCLUSOS PERFIS METÁLICOS, CHAPAS METÁLICAS, MÃO DE OBRA E TRANSPORTE COM GUINDASTE - FORNECIMENTO E INSTALAÇÃO | kg | 2587 | 20.46 | 26.36 | 68193.32 | 3.148%
6.6 |  |  | HIDROSSANITÁRIO-ÁGUA FRIA |  |  |  |  | 2227.5 | 0.1028%
6.6.1 | SINAPI | 89403 | TUBO, PVC, SOLDÁVEL, DN 32MM, INSTALADO EM RAMAL DE DISTRIBUIÇÃO DE ÁGUA - FORNECIMENTO E INSTALAÇÃO | m | 70 | 16.77 | 21.6 | 1512 | 0.0698%
6.6.2 | SINAPI | 89356 | TUBO, PVC, SOLDÁVEL, DN 25MM, INSTALADO EM RAMAL OU SUB-RAMAL DE ÁGUA - FORNECIMENTO E INSTALAÇÃO | m | 20 | 19.25 | 24.8 | 496 | 0.0229%
6.6.3 | SINAPI | 89413 | JOELHO 90 GRAUS, PVC, SOLDÁVEL, DN 32MM, INSTALADO EM RAMAL DE DISTRIBUIÇÃO DE ÁGUA - FORNECIMENTO E INSTALAÇÃO | und | 2 | 8.19 | 10.55 | 21.1 | 0.000974%
6.6.4 | SINAPI | 89356 | TUBO, PVC, SOLDÁVEL, DN 25MM, INSTALADO EM RAMAL OU SUB-RAMAL DE ÁGUA - FORNECIMENTO E INSTALAÇÃO | m | 8 | 19.25 | 24.8 | 198.4 | 0.009158%
6.7 |  |  | HIDROSSANITÁRIO-ESGOTO |  |  |  |  | 8577.7 | 0.396%
6.7.1 | SINAPI | 89712 | TUBO PVC, SERIE NORMAL, ESGOTO PREDIAL, DN 50 MM, FORNECIDO E INSTALADO EM RAMAL DE DESCARGA OU RAMAL DE ESGOTO SANITÁRIO | m | 4 | 26.37 | 33.97 | 135.88 | 0.006272%
6.7.2 | SINAPI | 89714 | TUBO PVC, SERIE NORMAL, ESGOTO PREDIAL, DN 100 MM, FORNECIDO E INSTALADO EM RAMAL DE DESCARGA OU RAMAL DE ESGOTO SANITÁRIO | m | 20 | 50.85 | 65.5 | 1310 | 0.06047%
6.7.3 | SINAPI | 89711 | TUBO PVC, SERIE NORMAL, ESGOTO PREDIAL, DN 40 MM, FORNECIDO E INSTALADO EM RAMAL DE DESCARGA OU RAMAL DE ESGOTO SANITÁRIO | m | 2 | 17.42 | 22.44 | 44.88 | 0.002072%
6.7.4 | SEDOP | 180471 | Joelho/Cotovelo 90º RC em PVC - JS - 40mm-LS | und | 4 | 14.13 | 18.2 | 72.8 | 0.003361%
6.7.5 | SEDOP | 180474 | Joelho/Cotovelo 90º RC em PVC - JS - 100mm-LS | und | 2 | 24.95 | 32.14 | 64.28 | 0.002967%
6.7.6 | SEDOP | 180241 | Joelho/Cotovelo 45° PVC JS - 100mm - LS | und | 1 | 33.88 | 43.64 | 43.64 | 0.002014%
6.7.7 | SEDOP | 180252 | Te PVC c/ redução 100mm x 50mm - LS | und | 3 | 39.03 | 50.28 | 150.84 | 0.006963%
6.7.8 | SEDOP | 180093 | Caixa sifonada de PVC c/ grelha - 100x100x50mm | und | 2 | 30.39 | 39.15 | 78.3 | 0.003614%
6.7.9 | SINAPI | 98052 | TANQUE SÉPTICO CIRCULAR, EM CONCRETO PRÉ-MOLDADO, DIÂMETRO INTERNO = 1,10 M, ALTURA INTERNA = 2,50 M, VOLUME ÚTIL: 2138,2 L (PARA 5 CONTRIBUINTES) | und | 1 | 1800.3 | 2319.14 | 2319.14 | 0.1071%
6.7.10 | SINAPI | 98062 | SUMIDOURO CIRCULAR, EM CONCRETO PRÉ-MOLDADO, DIÂMETRO INTERNO = 1,88 M, ALTURA INTERNA = 2,00 M, ÁREA DE INFILTRAÇÃO: 13,1 M² (PARA 5 CONTRIBUINTES) | und | 1 | 2700.43 | 3478.69 | 3478.69 | 0.1606%
6.7.11 | SINAPI | 98058 | FILTRO ANAERÓBIO CIRCULAR, EM CONCRETO PRÉ-MOLDADO, DIÂMETRO INTERNO = 1,10 M, ALTURA INTERNA = 1,50 M, VOLUME ÚTIL: 1140,4 L (PARA 5 CONTRIBUINTES) | und | 1 | 682.54 | 879.25 | 879.25 | 0.04059%
7 |  |  | ARQUIBANCADA |  |  |  |  | 220135.44 | 10.16%
7.1 |  |  | ESTRUTURA |  |  |  |  | 220135.44 | 10.16%
7.1.1 | SINAPI | 93358 | ESCAVAÇÃO MANUAL DE VALA COM PROFUNDIDADE MENOR OU IGUAL A 1,30 M | m³ | 21.5 | 67.6 | 87.08 | 1872.22 | 0.08642%
7.1.2 | SEDOP | 50035 | Formas para concreto em chapa de madeira compensada resinada e=15mm (REAP 2x) | m² | 1000 | 64.71 | 83.36 | 83360 | 3.848%
7.1.3 | SINAPI | 94962 | CONCRETO MAGRO PARA LASTRO, TRAÇO 1:4,5:4,5 (EM MASSA SECA DE CIMENTO/AREIA MÉDIA/ BRITA 1) - PREPARO MECÂNICO COM BETONEIRA 400 L | m³ | 0.2 | 409.41 | 527.4 | 105.48 | 0.004869%
7.1.4 | SINAPI | 96543 | ARMAÇÃO DE BLOCO, VIGA BALDRAME E SAPATA UTILIZANDO AÇO CA-60 DE 5 MM - MONTAGEM | kg | 930 | 16.9 | 21.77 | 20246.1 | 0.9346%
7.1.5 | SINAPI | 96544 | ARMAÇÃO DE BLOCO, VIGA BALDRAME OU SAPATA UTILIZANDO AÇO CA-50 DE 6,3 MM - MONTAGEM | kg | 120 | 15.75 | 20.29 | 2434.8 | 0.1124%
7.1.6 | SINAPI | 96546 | ARMAÇÃO DE BLOCO, VIGA BALDRAME OU SAPATA UTILIZANDO AÇO CA-50 DE 10 MM - MONTAGEM | kg | 2000 | 13.08 | 16.85 | 33700 | 1.556%
7.1.7 | SINAPI | 96545 | ARMAÇÃO DE BLOCO, VIGA BALDRAME OU SAPATA UTILIZANDO AÇO CA-50 DE 8 MM - MONTAGEM | kg | 60 | 14.67 | 18.9 | 1134 | 0.05235%
7.1.8 | SINAPI | 96547 | ARMAÇÃO DE BLOCO, VIGA BALDRAME OU SAPATA UTILIZANDO AÇO CA-50 DE 12,5 MM - MONTAGEM. | kg | 200 | 11.04 | 14.22 | 2844 | 0.1313%
7.1.9 | SINAPI | 96548 | ARMAÇÃO DE BLOCO, VIGA BALDRAME OU SAPATA UTILIZANDO AÇO CA-50 DE 16 MM - MONTAGEM | kg | 100 | 10.44 | 13.45 | 1345 | 0.06209%
7.1.10 | SINAPI | 94971 | CONCRETO FCK = 25MPA, TRAÇO 1:2,3:2,7 (EM MASSA SECA DE CIMENTO/ AREIA MÉDIA/ BRITA 1) - PREPARO MECÂNICO COM BETONEIRA 600 L | m³ | 72 | 546.12 | 703.51 | 50652.72 | 2.338%
7.1.11 | SINAPI | 103670 | LANÇAMENTO COM USO DE BALDES, ADENSAMENTO E ACABAMENTO DE CONCRETO EM ESTRUTURAS | m³ | 72 | 232.54 | 299.56 | 21568.32 | 0.9956%
7.1.12 | SINAPI | 98557 | IMPERMEABILIZAÇÃO DE SUPERFÍCIE COM EMULSÃO ASFÁLTICA, 2 DEMÃOS | m² | 20 | 33.88 | 43.64 | 872.8 | 0.04029%
8 |  |  | CORETO |  |  |  |  | 85894.49 | 3.965%
8.1 |  |  | ESTRUTURA |  |  |  |  | 35780.25 | 1.652%
8.1.1 | SINAPI | 94342 | ATERRO MANUAL DE VALAS COM AREIA PARA ATERRO E COMPACTAÇÃO MECANIZADA | m³ | 38 | 78.76 | 101.46 | 3855.48 | 0.178%
8.1.2 | SINAPI | 93358 | ESCAVAÇÃO MANUAL DE VALA COM PROFUNDIDADE MENOR OU IGUAL A 1,30 M | m³ | 3.8 | 67.6 | 87.08 | 330.9 | 0.01527%
8.1.3 | SEDOP | 50035 | Formas para concreto em chapa de madeira compensada resinada e=15mm (REAP 2x) | m² | 89 | 64.71 | 83.36 | 7419.04 | 0.3425%
8.1.4 | SINAPI | 94962 | CONCRETO MAGRO PARA LASTRO, TRAÇO 1:4,5:4,5 (EM MASSA SECA DE CIMENTO/AREIA MÉDIA/ BRITA 1) - PREPARO MECÂNICO COM BETONEIRA 400 L | m³ | 0.4 | 409.41 | 527.4 | 210.96 | 0.009738%
8.1.5 | SINAPI | 96544 | ARMAÇÃO DE BLOCO, VIGA BALDRAME OU SAPATA UTILIZANDO AÇO CA-50 DE 6,3 MM - MONTAGEM | kg | 33 | 15.75 | 20.29 | 669.57 | 0.03091%
8.1.6 | SINAPI | 96546 | ARMAÇÃO DE BLOCO, VIGA BALDRAME OU SAPATA UTILIZANDO AÇO CA-50 DE 10 MM - MONTAGEM | kg | 280 | 13.08 | 16.85 | 4718 | 0.2178%
8.1.7 | SINAPI | 96545 | ARMAÇÃO DE BLOCO, VIGA BALDRAME OU SAPATA UTILIZANDO AÇO CA-50 DE 8 MM - MONTAGEM | kg | 360 | 14.67 | 18.9 | 6804 | 0.3141%
8.1.8 | SINAPI | 96543 | ARMAÇÃO DE BLOCO, VIGA BALDRAME E SAPATA UTILIZANDO AÇO CA-60 DE 5 MM - MONTAGEM | kg | 80 | 16.9 | 21.77 | 1741.6 | 0.08039%
8.1.9 | SINAPI | 94971 | CONCRETO FCK = 25MPA, TRAÇO 1:2,3:2,7 (EM MASSA SECA DE CIMENTO/ AREIA MÉDIA/ BRITA 1) - PREPARO MECÂNICO COM BETONEIRA 600 L | m³ | 10 | 546.12 | 703.51 | 7035.1 | 0.3247%
8.1.10 | SINAPI | 103670 | LANÇAMENTO COM USO DE BALDES, ADENSAMENTO E ACABAMENTO DE CONCRETO EM ESTRUTURAS | m³ | 10 | 232.54 | 299.56 | 2995.6 | 0.1383%
8.2 |  |  | COBERTURA |  |  |  |  | 31065.34 | 1.434%
8.2.1 | SEDOP | 71360 | Estrutura metálica p/ cobertura - (Incl. pintura anti-corrosiva) | kg | 630 | 25.07 | 32.3 | 20349 | 0.9393%
8.2.2 | SEDOP | 71465 | TELHA EM AÇO GALVANIZADO E=0,5MM | M2 | 70.4 | 48.33 | 62.26 | 4383.1 | 0.2023%
12.3.3 | SEDOP | 70031 | CUMEEIRA ALUMINIO E = 0,8 MM | M | 29.7 | 81.42 | 104.89 | 3115.23 | 0.1438%
12.3.4 | SEDOP | 70277 | CALHA EM CHAPA GALVANIZADA | M | 29.86 | 83.66 | 107.77 | 3218.01 | 0.1485%
8.3 |  |  | DRENAGEM |  |  |  |  | 6079.83 | 0.2807%
8.3.1 | SINAPI | 102706 | TUBO DE PVC CORRUGADO FLEXÍVEL PERFURADO, DN 100 MM, PARA DRENO - FORNECIMENTO E ASSENTAMENTO | m | 80 | 12.38 | 15.95 | 1276 | 0.0589%
8.3.2 | SINAPI | 97895 | CAIXA ENTERRADA HIDRÁULICA RETANGULAR, EM CONCRETO PRÉ-MOLDADO, DIMENSÕES INTERNAS: 0,3X0,3X0,3 M | und | 2 | 160.19 | 206.36 | 412.72 | 0.01905%
8.3.3 | SINAPI | 89512 | TUBO PVC, SÉRIE R, ÁGUA PLUVIAL, DN 100 MM, FORNECIDO E INSTALADO EM RAMAL DE ENCAMINHAMENTO | m | 12 | 64.68 | 83.32 | 999.84 | 0.04615%
8.4 |  |  | PISO |  |  |  |  | 3391.27 | 0.1565%
8.4.1 | SEDOP | 130110 | CAMADA REGULARIZADORA NO TRAÇO 1:4 | M2 | 28.27 | 36.15 | 46.57 | 1316.53 | 0.06077%
8.4.2 | SINAPI | 87248 | REVESTIMENTO CERÂMICO PARA PISO COM PLACAS TIPO ESMALTADA EXTRA DE DIMENSÕES 35X35 CM APLICADA EM AMBIENTES DE ÁREA MAIOR QUE 10 M2. AF_06/2014 | M2 | 28.27 | 56.97 | 73.39 | 2074.74 | 0.09577%
8.5 |  |  | SERVIÇOS COMPLEMENTARES |  |  |  |  | 9577.8 | 0.4421%
8.5.1 | SEDOP | 241470 | GUARDA-CORPO EM TUBO DE AÇO GALVANIZADO 1 1/2" | M2 | 19.65 | 378.37 | 487.42 | 9577.8 | 0.4421%
9 |  |  | PLAYGROUND |  |  |  |  | 59810 | 2.761%
9.1 |  |  | PAVIMENTAÇÃO |  |  |  |  | 9036.72 | 0.4171%
9.1.1 | SEDOP | 260278 | COLCHÃO DE AREIA E = 20CM | m² | 198 | 35.43 | 45.64 | 9036.72 | 0.4171%
9.2 |  |  | EQUIPAMENTOS |  |  |  |  | 45290.82 | 2.091%
9.2.1 | CPU - 011 |  | PLAYGROUND | und | 3 | 11719.42 | 15096.94 | 45290.82 | 2.091%
9.3 |  |  | DRENAGEM |  |  |  |  | 5482.46 | 0.2531%
9.3.1 | SINAPI | 102706 | TUBO DE PVC CORRUGADO FLEXÍVEL PERFURADO, DN 100 MM, PARA DRENO - FORNECIMENTO E ASSENTAMENTO | m | 50 | 12.38 | 15.95 | 797.5 | 0.03681%
9.3.2 | SINAPI | 89512 | TUBO PVC, SÉRIE R, ÁGUA PLUVIAL, DN 100 MM, FORNECIDO E INSTALADO EM RAMAL DE ENCAMINHAMENTO | m | 45 | 64.68 | 83.32 | 3749.4 | 0.1731%
9.3.3 | SINAPI | 97895 | CAIXA ENTERRADA HIDRÁULICA RETANGULAR, EM CONCRETO PRÉ-MOLDADO, DIMENSÕES INTERNAS: 0,3X0,3X0,3 M | und | 2 | 160.19 | 206.36 | 412.72 | 0.01905%
9.3.4 | CPU - 009 |  | GRELHA DE FERRO FUNDIDO 30X30CM | und | 4 | 101.47 | 130.71 | 522.84 | 0.02413%
10 |  |  | URBANIZAÇÃO |  |  |  |  | 92295.22 | 4.26%
10.1 | SINAPI | 98504 | PLANTIO DE GRAMA EM PLACAS | m² | 1300 | 11.49 | 14.8 | 19240 | 0.8881%
10.2 | SINAPI | 98509 | PLANTIO DE ARBUSTO OU CERCA VIVA | und | 100 | 37.8 | 48.69 | 4869 | 0.2248%
10.3 | SINAPI | 98510 | PLANTIO DE ÁRVORE ORNAMENTAL COM ALTURA DE MUDA MENOR OU IGUAL A 2,00 M | und | 40 | 58.11 | 74.86 | 2994.4 | 0.1382%
10.4 | SINAPI | 103315 | INSTALAÇÃO DE PERGOLADO DE MADEIRA, EM MAÇARANDUBA, ANGELIM OU EQUIVALENTE DA REGIÃO, FIXADO COM CONCRETO SOBRE SOLO | m² | 47.19 | 208.15 | 268.14 | 12652.72 | 0.5841%
10.5 | CPU - 006 |  | BANCO DE MADEIRA C/ESTRUTURA DE FERRO - L=3,00 M | und | 25 | 943.19 | 1215.02 | 30375.5 | 1.402%
10.6 | CPU - 007 |  | BANCO DE CONCRETO EM L COM ASSENTO EM MADEIRA | und | 10 | 884.36 | 1139.23 | 11392.3 | 0.5259%
10.7 | CPU - 008 |  | BANCO DE CONCRETO CURVO COM ENCOSTO E ASSENTO EM MADEIRA | m | 15 | 473.14 | 609.5 | 9142.5 | 0.422%
10.8 | CPU - 009 |  | JARDINEIRA EM ALVENARIA REBOCACA E IMPERMEABILIZADA COM H = 0,15 | m | 40 | 31.61 | 40.72 | 1628.8 | 0.07519%
11 |  |  | QUADRA POLIESPORTIVA |  |  |  |  | 290538.37 | 13.41%
11.1 |  |  | ESTRUTURA (SAPATAS, PILARES E VIGAS) |  |  |  |  | 23894.65 | 1.103%
11.1.1 | SINAPI | 93358 | ESCAVAÇÃO MANUAL DE VALA COM PROFUNDIDADE MENOR OU IGUAL A 1,30 M | m³ | 5.88 | 67.6 | 87.08 | 511.88 | 0.02363%
11.1.2 | SINAPI | 96534 | FABRICAÇÃO, MONTAGEM E DESMONTAGEM DE FÔRMA PARA BLOCO DE COROAMENTO, EM MADEIRA SERRADA, E=25 MM, 4 UTILIZAÇÕES | m² | 30 | 74.65 | 96.16 | 2884.8 | 0.1332%
11.1.3 | SINAPI | 96536 | FABRICAÇÃO, MONTAGEM E DESMONTAGEM DE FÔRMA PARA VIGA BALDRAME, EM MADEIRA SERRADA, E=25 MM, 4 UTILIZAÇÕES | m² | 55 | 64.47 | 83.05 | 4567.75 | 0.2109%
11.1.4 | SINAPI | 94962 | CONCRETO MAGRO PARA LASTRO, TRAÇO 1:4,5:4,5 (EM MASSA SECA DE CIMENTO/AREIA MÉDIA/ BRITA 1) - PREPARO MECÂNICO COM BETONEIRA 400 L | m³ | 1.5 | 409.41 | 527.4 | 791.1 | 0.03652%
11.1.5 | SINAPI | 92759 | ARMAÇÃO DE PILAR OU VIGA DE UMA ESTRUTURA CONVENCIONAL DE CONCRETO ARMADO EM UM EDIFÍCIO DE MÚLTIPLOS PAVIMENTOS UTILIZANDO AÇO CA-60 DE 5,0 MM - MONTAGEM | kg | 100 | 14.49 | 18.67 | 1867 | 0.08618%
11.1.6 | SINAPI | 92761 | ARMAÇÃO DE PILAR OU VIGA DE UMA ESTRUTURA CONVENCIONAL DE CONCRETO ARMADO EM UM EDIFÍCIO DE MÚLTIPLOS PAVIMENTOS UTILIZANDO AÇO CA-50 DE 8,0 MM - MONTAGEM | kg | 270 | 13.28 | 17.11 | 4619.7 | 0.2132%
11.1.7 | SINAPI | 92762 | ARMAÇÃO DE PILAR OU VIGA DE UMA ESTRUTURA CONVENCIONAL DE CONCRETO ARMADO EM UM EDIFÍCIO DE MÚLTIPLOS PAVIMENTOS UTILIZANDO AÇO CA-50 DE 10,0 MM - MONTAGEM | kg | 100 | 11.98 | 15.43 | 1543 | 0.07123%
11.1.8 | SINAPI | 94971 | CONCRETO FCK = 25MPA, TRAÇO 1:2,3:2,7 (EM MASSA SECA DE CIMENTO/ AREIA MÉDIA/ BRITA 1) - PREPARO MECÂNICO COM BETONEIRA 600 L | m³ | 6 | 546.12 | 703.51 | 4221.06 | 0.1948%
11.1.9 | SINAPI | 103670 | LANÇAMENTO COM USO DE BALDES, ADENSAMENTO E ACABAMENTO DE CONCRETO EM ESTRUTURAS | m³ | 6 | 232.54 | 299.56 | 1797.36 | 0.08297%
11.1.10 | SINAPI | 98557 | IMPERMEABILIZAÇÃO DE SUPERFÍCIE COM EMULSÃO ASFÁLTICA, 2 DEMÃOS | m² | 25 | 33.88 | 43.64 | 1091 | 0.05036%
11.2 |  |  | REVESTIMENTO |  |  |  |  | 244889.88 | 11.3%
11.2.1 | SEDOP | 110141 | ARGAMASSA DE CIMENTO E AREIA 1:4 (CONTRAPISO) | m³ | 51 | 515.12 | 663.58 | 33842.58 | 1.562%
11.2.2 | SEDOP | 130626 | PISO DE ALTA RESISTÊNCIA E = 8CM C/RESINA INCL.CAMADA REGULARIZADORA | m² | 510 | 113.08 | 145.67 | 74291.7 | 3.429%
11.2.3 | SEDOP | 260651 | MURETA EM ALVENARIA, REBOCADA E PINTADA 2 FACES (H=1,00M) | m | 90 | 353.87 | 455.85 | 41026.5 | 1.894%
11.2.4 | SINAPI | 102364 | ALAMBRADO PARA QUADRA POLIESPORTIVA, ESTRUTURADO POR TUBOS DE ACO GALVANIZADO, (MONTANTES COM DIAMETRO 2", TRAVESSAS E ESCORAS COM DIÂMETRO 1 ¼), COM TELA DE ARAME GALVANIZADO, FIO 10 BWG E MALHA QUADRADA 5X5CM (EXCETO MURETA) | m² | 260 | 216.41 | 278.78 | 72482.8 | 3.346%
11.2.5 | SINAPI | 102491 | PINTURA DE PISO COM TINTA ACRÍLICA, APLICAÇÃO MANUAL, 2 DEMÃOS, INCLUSO FUNDO PREPARADOR | m² | 510 | 16.37 | 21.09 | 10755.9 | 0.4965%
11.2.6 | SEDOP | 150131 | PINTURA - ANTI-FERRUGINOSA | m² | 260 | 37.29 | 48.04 | 12490.4 | 0.5766%
11.3 |  |  | DRENAGEM |  |  |  |  | 4144.86 | 0.1913%
11.3.1 | SINAPI | 102706 | TUBO DE PVC CORRUGADO FLEXÍVEL PERFURADO, DN 100 MM, PARA DRENO - FORNECIMENTO E ASSENTAMENTO | m | 130 | 12.38 | 15.95 | 2073.5 | 0.09571%
11.3.2 | SINAPI | 97895 | CAIXA ENTERRADA HIDRÁULICA RETANGULAR, EM CONCRETO PRÉ-MOLDADO, DIMENSÕES INTERNAS: 0,3X0,3X0,3 M | und | 6 | 160.19 | 206.36 | 1238.16 | 0.05715%
11.3.3 | SINAPI | 89512 | TUBO PVC, SÉRIE R, ÁGUA PLUVIAL, DN 100 MM, FORNECIDO E INSTALADO EM RAMAL DE ENCAMINHAMENTO | m | 10 | 64.68 | 83.32 | 833.2 | 0.03846%
11.4 |  |  | EQUIPAMENTO |  |  |  |  | 17608.98 | 0.8128%
11.4.1 | SEDOP | 250610 | EQUIPAMENTO COMPLETO P/QUADRA DE ESPORTES | cj | 1 | 13669.46 | 17608.98 | 17608.98 | 0.8128%
12 |  |  | ACADEMIA AO AR LIVRE |  |  |  |  | 72957.49 | 3.368%
12.1 | CPU - 010 |  | ACADEMIA AO AR LIVRE | und | 1 | 56635.28 | 72957.49 | 72957.49 | 3.368%
13 |  |  | INSTALAÇÕES ELÉTRICAS |  |  |  |  | 362943.91 | 16.75%
13.1 |  |  | REDE ELÉTRICA (ILUMINCAÇÃO, TOMADAS E POSTES) |  |  |  |  | 339082.2 | 15.65%
13.1.1 | SINAPI | 91926 | CABO DE COBRE FLEXÍVEL ISOLADO, 2,5 MM², ANTI-CHAMA 450/750 V, PARA CIRCUITOS TERMINAIS - FORNECIMENTO E INSTALAÇÃO (VERMELHO) | m | 100 | 4.12 | 5.31 | 531 | 0.02451%
13.1.2 | SINAPI | 91926 | CABO DE COBRE FLEXÍVEL ISOLADO, 2,5 MM², ANTI-CHAMA 450/750 V, PARA CIRCUITOS TERMINAIS - FORNECIMENTO E INSTALAÇÃO (AZUL) | m | 250 | 4.12 | 5.31 | 1327.5 | 0.06128%
13.1.3 | SINAPI | 91926 | CABO DE COBRE FLEXÍVEL ISOLADO, 2,5 MM², ANTI-CHAMA 450/750 V, PARA CIRCUITOS TERMINAIS - FORNECIMENTO E INSTALAÇÃO (PRETO) | m | 100 | 4.12 | 5.31 | 531 | 0.02451%
13.1.4 | SINAPI | 91926 | CABO DE COBRE FLEXÍVEL ISOLADO, 2,5 MM², ANTI-CHAMA 450/750 V, PARA CIRCUITOS TERMINAIS - FORNECIMENTO E INSTALAÇÃO (CINZA OU AMARELO) | m | 100 | 4.12 | 5.31 | 531 | 0.02451%
13.1.5 | SINAPI | 91926 | CABO DE COBRE FLEXÍVEL ISOLADO, 2,5 MM², ANTI-CHAMA 450/750 V, PARA CIRCUITOS TERMINAIS - FORNECIMENTO E INSTALAÇÃO (VERDE) | m | 350 | 4.12 | 5.31 | 1858.5 | 0.08579%
13.1.6 | SINAPI | 91924 | CABO DE COBRE FLEXÍVEL ISOLADO, 1,5 MM², ANTI-CHAMA 450/750 V, PARA CIRCUITOS TERMINAIS - FORNECIMENTO E INSTALAÇÃO (BRANCO) | m | 150 | 2.79 | 3.59 | 538.5 | 0.02486%
13.1.7 | SINAPI | 91940 | CAIXA RETANGULAR 4" X 2" MÉDIA (1,30 M DO PISO), PVC, INSTALADA EM PAREDE - FORNECIMENTO E INSTALAÇÃO | und | 28 | 13.25 | 17.07 | 477.96 | 0.02206%
13.1.8 | SEDOP | 171417 | CAIXA DE PVC OCTOGONAL | und | 100 | 5.5 | 7.09 | 709 | 0.03273%
13.1.9 | SEDOP | 171092 | ELETRODUTO FLEXIVÉL, CORRUGADO, Ø 3/4". | m | 120 | 13.37 | 17.22 | 2066.4 | 0.09539%
13.1.10 | SEDOP | 171409 | LUVA PARA ELETRODUTO FLEXIVÉL, CORRUGADO, Ø 3/4". | und | 100 | 6.61 | 8.51 | 851 | 0.03928%
13.1.11 | SEDOP | 170076 | ELETRODUTO DE PVC, Ø 3/4". | m | 66 | 10.63 | 13.69 | 903.54 | 0.04171%
13.1.12 | SEDOP | 171405 | LUVA PVC Ø 3/4". | und | 22 | 4.62 | 5.95 | 130.9 | 0.006042%
13.1.13 | SEDOP | 171344 | CURVA PVC Ø 3/4". | und | 11 | 16.97 | 21.86 | 240.46 | 0.0111%
13.1.14 | SEDOP | 171301 | BUCHA E ARRUELA Ø 3/4" | und | 22 | 2.28 | 2.94 | 64.68 | 0.002986%
13.1.15 | SEDOP | 170078 | ELETRODUTO DE PVC, Ø 1". | m | 45 | 11.94 | 15.38 | 692.1 | 0.03195%
13.1.16 | SEDOP | 171406 | LUVA PVC Ø 1". | und | 15 | 4.92 | 6.34 | 95.1 | 0.00439%
13.1.17 | SEDOP | 171345 | CURVA PVC Ø 1". | und | 7 | 18.03 | 23.23 | 162.61 | 0.007506%
13.1.18 | SEDOP | 171303 | BUCHA E ARRUELA Ø 1" | und | 15 | 3.01 | 3.88 | 58.2 | 0.002687%
13.1.19 | SEDOP | 170632 | ELETRODUTO DE PVC, Ø 1.1/4". | und | 11 | 15.49 | 19.95 | 219.45 | 0.01013%
13.1.20 | SEDOP | 171340 | LUVA PVC Ø 1.1/4". | und | 11 | 10.87 | 14 | 154 | 0.007109%
13.1.21 | SEDOP | 171347 | CURVA PVC Ø 1.1/4". | und | 6 | 23.87 | 30.75 | 184.5 | 0.008517%
13.1.22 | SEDOP | 171305 | BUCHA E ARRUELA Ø 1.1/4" | und | 11 | 3.75 | 4.83 | 53.13 | 0.002453%
13.1.23 | SEDOP | 170077 | ELETRODUTO DE PVC, Ø 3". | m | 30 | 38.78 | 49.96 | 1498.8 | 0.06919%
13.1.24 | SEDOP | 171408 | LUVA PVC Ø 3". | und | 15 | 17.5 | 22.54 | 338.1 | 0.01561%
13.1.25 | SEDOP | 171344 | CURVA PVC Ø 3". | und | 7 | 16.97 | 21.86 | 153.02 | 0.007064%
13.1.26 | SEDOP | 171456 | BUCHA E ARRUELA Ø 3" | und | 15 | 14.57 | 18.77 | 281.55 | 0.013%
13.1.27 | SEDOP | 170332 | MÓDULO DE INTERRUPTOR UMA TECLA, COM PLACA 4X2" | und | 6 | 15.85 | 20.42 | 122.52 | 0.005656%
13.1.28 | SEDOP | 170334 | MÓDULO DE INTERRUPTOR DUAS TECLAS, COM PLACA 4X2" | und | 10 | 29.94 | 38.57 | 385.7 | 0.0178%
13.1.29 | SEDOP | 171523 | MÓDULO DE UMA TOMADA 2P+T, 25A-250V, COM PLACA 4X2" | und | 40 | 24.78 | 31.92 | 1276.8 | 0.05894%
13.1.30 | SEDOP | 171520 | MÓDULO DE DUAS TOMADA 2P+T, 25A-250V, COM PLACA 4X2" | und | 10 | 33.45 | 43.09 | 430.9 | 0.01989%
13.1.31 | CPU - 013 |  | LUMINÁRIA DE EMBUTIR LED 05W - MODELO A DEFINIR | und | 60 | 34.63 | 44.61 | 2676.6 | 0.1236%
13.1.32 | CPU - 014 |  | LUMINÁRIA DE EMBUTIR LED 07W - MODELO A DEFINIR | und | 5 | 38.2 | 49.21 | 246.05 | 0.01136%
13.1.33 | CPU - 015 |  | LUMINÁRIA DE EMBUTIR LED 09W - MODELO A DEFINIR | und | 20 | 39.63 | 51.05 | 1021 | 0.04713%
13.1.34 | CPU - 016 |  | LUMINÁRIA DE EMBUTIR LED 18W - MODELO A DEFINIR | und | 8 | 49.63 | 63.93 | 511.44 | 0.02361%
13.1.35 | SINAPI | 101657 | LUMINÁRIA PENDENTE 100W - MODELO A DEFINIR | und | 6 | 676.77 | 871.81 | 5230.86 | 0.2415%
13.1.36 | SINAPI | 101654 | LUMINÁRIA PENDENTE 30W - MODELO A DEFINIR | und | 2 | 319.73 | 411.88 | 823.76 | 0.03803%
13.1.37 | CPU - 017 |  | LUMINÁRIA PENDENTE 15W - MODELO A DEFINIR | und | 2 | 59.63 | 76.82 | 153.64 | 0.007092%
13.1.38 | SEDOP | 170983 | LUMINÁRIA TIPO ARANDELA LED 20W - MODELO A DEFINIR | und | 12 | 130.57 | 168.2 | 2018.4 | 0.09317%
13.1.39 | CPU - 018 |  | POSTE DE ILUMINAÇÃO LED RETO - 4 LUMINÁRIAS PÉTALA 200W (8 METROS) | CJ | 25 | 8966.95 | 11551.21 | 288780.25 | 13.33%
13.1.40 | CPU - 019 |  | POSTE DE ILUMINAÇÃO LED COM 3 LUMINÁRIAS REFLETOR 200W (8 METROS) | CJ | 2 | 8054.77 | 10376.14 | 20752.28 | 0.9579%
13.2 |  |  | QUADRO DE CARGAS |  |  |  |  | 12901.88 | 0.5956%
13.2.1 | SEDOP | 170072 | QUADRO DE ILUMINAÇÃO E FORÇA DE EMBUTIR COM BARRAMENTO MONOFÁFICO+NEUTRO+TERRA CAP. CORRENTE 100A PARA 4 DISJUNTORES TIPO DIN. | und | 10 | 332.47 | 428.29 | 4282.9 | 0.1977%
13.2.2 | SEDOP | 170073 | QUADRO DE ILUMINAÇÃO DE EMBUTIR COM BARRAMENTO BIFÁSICO+NEUTRO+TERRA CAP. CORRENTE 100 PARA 6 DISJUNTORES TIPO DIN. | und | 2 | 582.08 | 749.83 | 1499.66 | 0.06923%
13.2.3 | SEDOP | 170615 | QUADRO DE ILUMINAÇÃO E FORÇA DE EMBUTIR COM BARRAMENTO TRIFÁSICO+NEUTRO+TERRA CAP. CORRENTE 150 PARA 22 DISJUNTORES TIPO DIN. | und | 1 | 891.92 | 1148.97 | 1148.97 | 0.05304%
13.2.4 | SEDOP | 170326 | DISJUNTOR 1P-16A TIPO DIN | und | 40 | 22.45 | 28.92 | 1156.8 | 0.0534%
13.2.5 | SEDOP | 170326 | DISJUNTOR 1P-32A TIPO DIN | und | 10 | 22.45 | 28.92 | 289.2 | 0.01335%
13.2.6 | SEDOP | 170362 | DISJUNTOR 2P-16A TIPO DIN | und | 10 | 64.9 | 83.6 | 836 | 0.03859%
13.2.7 | SEDOP | 170362 | DISJUNTOR 2P-20A TIPO DIN | und | 10 | 64.9 | 83.6 | 836 | 0.03859%
13.2.8 | SEDOP | 170362 | DISJUNTOR 2P-60A TIPO DIN | und | 2 | 64.9 | 83.6 | 167.2 | 0.007718%
13.2.9 | SEDOP | 170393 | DISJUNTOR 3P-100A TIPO DIN | und | 1 | 228.81 | 294.75 | 294.75 | 0.01361%
13.2.10 | SEDOP | 171419 | SUPRESSOR DE TRANSIENTE TIPO VCL 175 16KA | und | 20 | 92.78 | 119.52 | 2390.4 | 0.1103%
13.3 |  |  | ALIMENTADORES E AR CONDICIONADO |  |  |  |  | 9743.44 | 0.4498%
13.3.1 | SEDOP | 170745 | CABO DE COBRE, 1KV, 06mm2 | m | 100 | 12.77 | 16.45 | 1645 | 0.07593%
13.3.2 | SEDOP | 170746 | CABO DE COBRE, 1KV, 10mm2 | m | 50 | 17.08 | 22 | 1100 | 0.05078%
13.3.3 | SEDOP | 170747 | CABO DE COBRE, 1KV, 16mm2 | m | 20 | 25.52 | 32.87 | 657.4 | 0.03035%
13.3.4 | SEDOP | 180414 | CAIXA DE PASSAGEM DE CONCRETO 30 X 30CM | und | 3 | 187.1 | 241.02 | 723.06 | 0.03338%
13.3.5 | SEDOP | 180680 | CAIXA DE PASSAGEM DE CONCRETO 40 X 40CM | und | 6 | 283.79 | 365.58 | 2193.48 | 0.1013%
13.3.6 | SEDOP | 180678 | CAIXA DE PASSAGEM DE CONCRETO 60 X 60CM | und | 5 | 531.67 | 684.9 | 3424.5 | 0.1581%
13.4 |  |  | ATERRAMENTO |  |  |  |  | 1216.39 | 0.05615%
13.4.1 | SEDOP | 171273 | CABO DE COBRE NÚ # 50 mm2 | m | 7 | 61.35 | 79.03 | 553.21 | 0.02554%
13.4.2 | SEDOP | 170876 | CAIXA DE INSPEÇÃO | und | 1 | 90.71 | 116.85 | 116.85 | 0.005394%
13.4.3 | SEDOP | 171164 | HASTE DE TERRA 5/8 X 2,4M | und | 3 | 105 | 135.26 | 405.78 | 0.01873%
13.4.4 | SEDOP | 171299 | CONJUNTO DE SOLDA EXOTERMICA MOLDE 90 | PT | 3 | 36.37 | 46.85 | 140.55 | 0.006488%
14 |  |  | SERVIÇOS COMPLEMENTARES |  |  |  |  | 51527.95 | 2.379%
14.1 | COTAÇÃO |  | PROJETO EXECUTIVO | CJ | 1 | 40000 | 51527.95 | 51527.95 | 2.379%
VALOR TOTAL DA OBRA | [7 empty] | 2166334.74

## CFF
PROPOSTA: | [5 empty] | MUNICÍPIO/UF: |  | MOJUI DOS CAMPOS - PA
PROCESSO: | [5 empty] | RESP. TÉCNICO: |  | ANA PRISCILA AMIN
CONCEDENTE: | [5 empty] | REGISTRO PROF.: |  | CAU: 266266-3/PA
PROPONENTE: |  | PREFEITURA MUNICIPAL DE MOJUI DOS CAMPOS |  |  |  | BDI (%): |  | 28.82%
END. DA OBRA: |  | PA - 431 |  |  |  | BASE DE DADOS: |  | SINAPI - ABRIL 2022 - DESONERADO / SEDOP - MAIO 2022 - SEINFRA 0.27.1 DESONERADO
OBJETO: |  | CONSTRUÇÃO DE UMA PRAÇA NO MUNICÍPIO DE MOJUI DOS CAMPOS - PA
CRONOGRAMA FÍSICO - FINANCEIRO
ITEM | SERVIÇOS |  | MÊS | [6 empty] | VALOR | %
|  |  | 1º MÊS | 2º MÊS | 3º MÊS | 4º MÊS | 5º MÊS | 6º MÊS | 7º MÊS
1 | SERVIÇOS PRELIMINARES |  | 100% | [6 empty] | 69276.88 | 3.198%
69276.88
2 | ADMINISTRAÇÃO DA OBRA |  | 10% | 13% | 13% | 17% | 17% | 17% | 13% | 128622.26 | 5.937%
|  |  | 12862.226 | 16720.8938 | 16720.8938 | 21865.7842 | 21865.7842 | 21865.7842 | 16720.8938
3 | PISOS |  | 10% | 30% | 20% | 30% |  |  | 10% | 312117.4 | 14.41%
|  |  | 31211.74 | 93635.22 | 62423.48 | 93635.22 |  |  | 31211.74
4 | PRAÇA DE ALIMENTAÇÃO |  |  | 20% | 40% | 40% |  |  |  | 129142.52 | 5.961%
|  |  |  | 25828.504 | 51657.008 | 51657.008
5 | CHAFARIZ | [5 empty] | 35% | 35% | 30% | 28320.93 | 1.307%
[7 empty] | 9912.3255 | 9912.3255 | 8496.279
6 | PALCO |  |  | 25% | 35% | 25% | 15% |  |  | 262751.88 | 12.13%
|  |  |  | 65687.97 | 91963.158 | 65687.97 | 39412.782
7 | ARQUIBANCADA |  |  |  |  | 25% | 25% | 50% |  | 220135.44 | 10.16%
[6 empty] | 55033.86 | 55033.86 | 110067.72
8 | CORETO | [5 empty] | 50% | 50% |  | 85894.49 | 3.965%
[7 empty] | 42947.245 | 42947.245
9 | PLAYGROUND | [7 empty] | 100% | 59810 | 2.761%
59810
10 | URBANIZAÇÃO | [7 empty] | 100% | 92295.22 | 4.26%
[9 empty] | 92295.22 |  |  | 633333.3333
11 | QUADRA POLIESPORTIVA | [5 empty] | 50% | 50% |  | 290538.37 | 13.41%
[7 empty] | 145269.185 | 145269.185 |  |  |  | 31666.6667
12 | ACADEMIA AO AR LIVRE | [7 empty] | 100% | 72957.49 | 3.368% | 665000
72957.49
13 | INSTALAÇÕES ELÉTRICAS |  |  | 20% | 20% | 20% | 20% | 20% |  | 362943.91 | 16.75% | 31666.6667
|  |  |  | 72588.782 | 72588.782 | 72588.782 | 72588.782 | 72588.782
14 | SERVIÇOS COMPLEMENTARES |  | 100% | [6 empty] | 51527.95 | 2.379% | 0
51527.95
TOTAL PARCIAL (R$) |  |  | 164878.796 | 274461.3698 | 295353.3218 | 360468.6242 | 387029.9637 | 402651.0417 | 281491.6228 | 2166334.74 | 100%
TOTAL PARCIAL (%) |  |  | 7.611% | 12.67% | 13.63% | 16.64% | 17.87% | 18.59% | 12.99%
TOTAL ACUMULADO (R$) |  |  | 164878.796 | 439340.1658 | 734693.4876 | 1095162.1118 | 1482192.0755 | 1884843.1172 | 2166334.74
TOTAL ACUMULADO |  |  | 7.611% | 20.28% | 33.91% | 50.55% | 68.42% | 87.01% | 100%

## CPU
PROPOSTA: |  |  | MUNICÍPIO/UF: |  | MOJUI DOS CAMPOS - PA
PROCESSO: |  |  | RESP. PROJETO: |  | ANA PRISCILA AMIN
CONCEDENTE: |  |  | REGISTRO PROF.: |  | CAU: 266266-3/PA
PROPONENTE: | PREFEITURA MUNICIPAL DE MOJUI DOS CAMPOS |  | BDI (%): |  | 28.82%
ENDEREÇO OBRA: | PA - 431 |  | BASE DE DADOS: |  | SINAPI - ABRIL 2022 - DESONERADO / SEDOP - MAIO 2022 - SEINFRA 0.27.1 DESONERADO
OBJETO: | CONSTRUÇÃO DE UMA PRAÇA NO MUNICÍPIO DE MOJUI DOS CAMPOS - PA
COMPOSIÇÃO DE PREÇOS UNITÁRIOS (CPU)
5.1.10 | CPU - 001 | CHAFARIZ DE PEDRA PARA JARDIM 1,50 M DE ALTURA E 04 BACIAS |  |  | UND.: | UND | 2.61
FONTE | CÓDIGO | DESCRIÇÃO | UND. | QUANT. | VALOR | TOTAL | 1.1
COTAÇÃO |  | CHAFARIZ DE PEDRA PARA JARDIM 1,50 M DE ALTURA E 04 BACIAS | UND | 1 | 1700 | 1700
SINAPI | 88316 | SERVENTE COM ENCARGOS COMPLEMENTARES | H | 0.3 | 17.09 | 5.13
TOTAL | [5 empty] | 1705.13
#REF! | CPU - 002 | ESQUADRIA EM MADEIRA TIPO VENEZIANA |  |  | UND.: | UND
FONTE | CÓDIGO | DESCRIÇÃO | UND. | QUANT. | VALOR | TOTAL
SEINFRA | I1276 | JANELA VENEZIANA MÓVEL | M² | 1 | 162.83 | 162.83
SINAPI | 88262 | CARPINTEIRO DE FORMAS COM ENCARGOS COMPLEMENTARES | H | 2.55 | 21.07 | 53.73
SINAPI | 88316 | SERVENTE COM ENCARGOS COMPLEMENTARES | H | 2.55 | 17.09 | 43.58
TOTAL | [5 empty] | 260.14
#REF! | CPU - 003 | PORTA DE MADEIRA DE CORRER |  |  | UND.: | M²
FONTE | CÓDIGO | DESCRIÇÃO | UND. | QUANT. | VALOR | TOTAL
I - SINAPI | 5002 | PORTA DE MADEIRA QUADRICULADA PARA VIDRO, DE CORRER (EUCALIPTO OU EQUIVALENTE REGIONAL), E = *3,5* CM | M² | 1 | 409.73 | 409.73
SINAPI | 88262 | CARPINTEIRO DE FORMAS COM ENCARGOS COMPLEMENTARES | H | 1.5 | 21.07 | 31.61
SINAPI | 88316 | SERVENTE COM ENCARGOS COMPLEMENTARES | H | 0.5 | 17.09 | 8.55
TOTAL | [5 empty] | 449.89
#REF! | CPU - 004 | BANCADA MÁRMORE SINTETICO 242 X 55 CM, COM 2 CUBAS DE EMBUTIR, VÁLVULA AMERICANA E SIFÃO TIPO GARRAFA EM METAL , ENGATE FLEXÍVEL 30 CM, TORNEIRA CROMADA, DE MESA, 1/2 OU 3/4, PARA PIA DE BANHEIRO, PADRÃO ALTO - FORNEC. E INSTALAÇÃO |  |  | UND.: | UND
FONTE | CÓDIGO | DESCRIÇÃO | UND. | QUANT. | VALOR | TOTAL
SINAPI | 86906 | TORNEIRA CROMADA DE MESA, 1/2 OU 3/4, PARA LAVATÓRIO, PADRÃO POPULAR - FORNECIMENTO E INSTALAÇÃO | UND | 2 | 52.46 | 104.92
SINAPI | 86938 | CUBA DE EMBUTIR OVAL EM LOUÇA BRANCA, 35 X 50CM OU EQUIVALENTE, INCLUSO VÁLVULA E SIFÃO TIPO GARRAFA EM METAL CROMADO - FORNECIMENTO E INSTALAÇÃO | UND | 2 | 406.03 | 812.06
SINAPI | 86884 | ENGATE FLEXÍVEL EM PLÁSTICO BRANCO, 1/2 X 30CM - FORNECIMENTO E INSTALAÇÃO. AF_01/2020 | UND | 2 | 8.3 | 16.6
SINAPI-I | 4823 | MASSA PLASTICA PARA MARMORE/GRANITO | KG | 0.8228 | 48.4 | 39.82
SINAPI-I | 7568 | BUCHA DE NYLON SEM ABA S10, COM PARAFUSO DE 6,10 X 65 MM EM ACO ZINCADO COM ROSCA SOBERBA, CABECA CHATA E FENDA PHILLIPS | UND | 9 | 1.1 | 9.9
SINAPI-I | 11693 | BANCADA/TAMPO LISO (SEM CUBA) EM MARMORE SINTETICO | M² | 1.05 | 167.65 | 176.03
SINAPI-I | 37329 | REJUNTE EPOXI, QUALQUER COR | 0.0211 | 0.0422 | 86.57 | 3.65
SINAPI-I | 37591 | SUPORTE MAO-FRANCESA EM ACO, ABAS IGUAIS 40 CM, CAPACIDADE MINIMA 70 KG, BRANCO | UND | 3 | 25.94 | 77.82
SINAPI | 88274 | MARMORISTA/GRANITEIRO COM ENCARGOS COMPLEMENTARES | H | 1.8 | 21.91 | 39.44
SINAPI | 88316 | SERVENTE COM ENCARGOS COMPLEMENTARES | H | 1 | 17.09 | 17.09
TOTAL | [5 empty] | 1297.33
9.3.4 | CPU - 005 | GRELHA DE FERRO FUNDIDO 30X30CM |  |  | UND.: | UND
FONTE | CÓDIGO | DESCRIÇÃO | UND. | QUANT. | VALOR | TOTAL
SINAPI | 88267 | ENCANADOR OU BOMBEIRO HIDRÁULICO COM ENCARGOS COMPLEMENTARES | H | 0.352 | 20.7 | 7.29
SINAPI | 88248 | AUXILIAR DE ENCANADOR OU BOMBEIRO HIDRÁULICO COM ENCARGOS COMPLEMENTARES | H | 0.52 | 16.99 | 8.83
COTAÇÃO |  | GRELHA DE FERRO FUNDIDO 30X30CM | UND. | 1 | 85.35 | 85.35
TOTAL | [5 empty] | 101.47
10.5 | CPU - 006 | BANCO DE MADEIRA C/ESTRUTURA DE FERRO - L=3,00 M |  |  | UND.: | UND
FONTE | CÓDIGO | DESCRIÇÃO | UND. | QUANT. | VALOR | TOTAL
SEINFRA | I0188 | BANCO DE MADEIRA C/ESTRUTURA DE FERRO - L=3,00 M | UND | 1 | 926.1 | 926.1
SINAPI | 88316 | SERVENTE COM ENCARGOS COMPLEMENTARES | H | 1 | 17.09 | 17.09
TOTAL | [5 empty] | 943.19
10.6 | CPU - 007 | BANCO DE CONCRETO EM L COM ASSENTO EM MADEIRA |  |  | UND.: | UND
FONTE | CÓDIGO | DESCRIÇÃO | UND. | QUANT. | VALOR | TOTAL
SINAPI | 93358 | ESCAVAÇÃO MANUAL DE VALA COM PROFUNDIDADE MENOR OU IGUAL A 1,30 M | M³ | 0.484 | 67.6 | 32.72
SINAPI | 102487 | CONCRETO CICLÓPICO FCK = 15MPA, 30% PEDRA DE MÃO EM VOLUME REAL, INCLUSIVE LANÇAMENTO | M³ | 0.363 | 545.9 | 198.16
SINAPI | 95956 | EXECUÇÃO DE ESTRUTURAS DE CONCRETO ARMADO, PARA EDIFICAÇÃO HABITACIONAL UNIFAMILIAR TÉRREA (CASA EM EMPREENDIMENTOS), FCK = 25 MPA | M³ | 0.1 | 2383.43 | 238.34
SINAPI | 103323 | ALVENARIA DE VEDAÇÃO DE BLOCOS CERÂMICOS FURADOS NA VERTICAL DE 9X19X39 CM (ESPESSURA 9 CM) E ARGAMASSA DE ASSENTAMENTO COM PREPARO MANUAL | M² | 1.71 | 55.4 | 94.73
SINAPI | 87873 | CHAPISCO APLICADO EM ALVENARIAS E ESTRUTURAS DE CONCRETO INTERNAS, COM ROLO PARA TEXTURA ACRÍLICA. ARGAMASSA TRAÇO 1:4 E EMULSÃO POLIMÉRICA (ADESIVO) COM PREPARO MANUAL | M² | 3.42 | 5.49 | 18.78
SINAPI | 87536 | EMBOÇO, PARA RECEBIMENTO DE CERÂMICA, EM ARGAMASSA TRAÇO 1:2:8, PREPARO MANUAL, APLICADO MANUALMENTE EM FACES INTERNAS DE PAREDES, PARA AMBIENTE COM ÁREA MAIOR QUE 10M2, ESPESSURA DE 20MM, COM EXECUÇÃO DE TALISCAS | M² | 3.42 | 39.01 | 133.41
I-SINAPI | 6193 | TABUA NAO APARELHADA *2,5 X 20* CM, EM MACARANDUBA, ANGELIM OU EQUIVALENTE DA REGIAO - BRUTA | M | 6.84 | 15.13 | 103.49
I-SINAPI | 10478 | VERNIZ A BASE RESINA ALQUIDICA COM POLIURETANO PARA MADEIRA, COM FILTRO SOLAR BRILHANTE, USO INTERNO E EXTERNO | L | 0.15 | 32.76 | 4.91
SINAPI | 88316 | SERVENTE COM ENCARGOS COMPLEMENTARES | H | 3.5 | 17.09 | 59.82
TOTAL | [5 empty] | 884.36
10.6 | CPU - 008 | BANCO DE CONCRETO CURVO COM ENCOSTO E ASSENTO EM MADEIRA |  |  | UND.: | M
FONTE | CÓDIGO | DESCRIÇÃO | UND. | QUANT. | VALOR | TOTAL
SINAPI | 93358 | ESCAVAÇÃO MANUAL DE VALA COM PROFUNDIDADE MENOR OU IGUAL A 1,30 M | M³ | 0.04 | 67.6 | 2.7
SINAPI | 102487 | CONCRETO CICLÓPICO FCK = 15MPA, 30% PEDRA DE MÃO EM VOLUME REAL, INCLUSIVE LANÇAMENTO | M³ | 0.03 | 545.9 | 16.38
SINAPI | 95956 | EXECUÇÃO DE ESTRUTURAS DE CONCRETO ARMADO, PARA EDIFICAÇÃO HABITACIONAL UNIFAMILIAR TÉRREA (CASA EM EMPREENDIMENTOS), FCK = 25 MPA | M³ | 0.12 | 2383.43 | 286.01
SINAPI | 103323 | ALVENARIA DE VEDAÇÃO DE BLOCOS CERÂMICOS FURADOS NA VERTICAL DE 9X19X39 CM (ESPESSURA 9 CM) E ARGAMASSA DE ASSENTAMENTO COM PREPARO MANUAL | M² | 1.02 | 55.4 | 56.51
SINAPI | 87873 | CHAPISCO APLICADO EM ALVENARIAS E ESTRUTURAS DE CONCRETO INTERNAS, COM ROLO PARA TEXTURA ACRÍLICA. ARGAMASSA TRAÇO 1:4 E EMULSÃO POLIMÉRICA (ADESIVO) COM PREPARO MANUAL | M² | 2.04 | 5.49 | 11.2
SINAPI | 87536 | EMBOÇO, PARA RECEBIMENTO DE CERÂMICA, EM ARGAMASSA TRAÇO 1:2:8, PREPARO MANUAL, APLICADO MANUALMENTE EM FACES INTERNAS DE PAREDES, PARA AMBIENTE COM ÁREA MAIOR QUE 10M2, ESPESSURA DE 20MM, COM EXECUÇÃO DE TALISCAS | M² | 2.04 | 39.01 | 79.58
I-SINAPI | 6193 | TABUA NAO APARELHADA *2,5 X 20* CM, EM MACARANDUBA, ANGELIM OU EQUIVALENTE DA REGIAO - BRUTA | M | 1.02 | 15.13 | 15.43
I-SINAPI | 10478 | VERNIZ A BASE RESINA ALQUIDICA COM POLIURETANO PARA MADEIRA, COM FILTRO SOLAR BRILHANTE, USO INTERNO E EXTERNO | L | 0.1 | 32.76 | 3.28
SINAPI | 88316 | SERVENTE COM ENCARGOS COMPLEMENTARES | H | 0.12 | 17.09 | 2.05
TOTAL | [5 empty] | 473.14
10.8 | CPU - 009 | JARDINEIRA EM ALVENARIA REBOCACA E IMPERMEABILIZADA COM H = 0,15 |  |  | UND.: | M
FONTE | CÓDIGO | DESCRIÇÃO | UND. | QUANT. | VALOR | TOTAL
SINAPI | 103323 | ALVENARIA DE VEDAÇÃO DE BLOCOS CERÂMICOS FURADOS NA VERTICAL DE 9X19X39 CM (ESPESSURA 9 CM) E ARGAMASSA DE ASSENTAMENTO COM PREPARO MANUAL | M² | 0.171 | 55.4 | 9.47
SINAPI | 87873 | CHAPISCO APLICADO EM ALVENARIAS E ESTRUTURAS DE CONCRETO INTERNAS, COM ROLO PARA TEXTURA ACRÍLICA. ARGAMASSA TRAÇO 1:4 E EMULSÃO POLIMÉRICA (ADESIVO) COM PREPARO MANUAL | M² | 0.342 | 5.49 | 1.88
SINAPI | 87536 | EMBOÇO, PARA RECEBIMENTO DE CERÂMICA, EM ARGAMASSA TRAÇO 1:2:8, PREPARO MANUAL, APLICADO MANUALMENTE EM FACES INTERNAS DE PAREDES, PARA AMBIENTE COM ÁREA MAIOR QUE 10M2, ESPESSURA DE 20MM, COM EXECUÇÃO DE TALISCAS | M² | 0.342 | 39.01 | 13.34
SINAPI | 98562 | IMPERMEABILIZAÇÃO DE FLOREIRA OU VIGA BALDRAME COM ARGAMASSA DE CIMENTO E AREIA, COM ADITIVO IMPERMEABILIZANTE, E = 2 CM. | M² | 0.171 | 40.45 | 6.92
TOTAL | [5 empty] | 31.61
12.1 | CPU - 010 | ACADEMIA AO AR LIVRE |  |  | UND.: | UND
FONTE | CÓDIGO | DESCRIÇÃO | UND. | QUANT. | VALOR | TOTAL
COTAÇÃO |  | Rotação Vertical Duplo | UND | 1 | 3000 | 3000
COTAÇÃO |  | Remada sentada individual | UND | 1 | 4000 | 4000
COTAÇÃO |  | Simulador de calvagada individual | UND | 1 | 4000 | 4000
COTAÇÃO |  | Elíptico Duplo | UND | 1 | 8030 | 8030
COTAÇÃO |  | Pressão de pernas duplo | UND | 1 | 4800 | 4800
COTAÇÃO |  | Alongador três alturas | UND | 1 | 3000 | 3000
COTAÇÃO |  | Surf Duplo | UND | 1 | 4200 | 4200
COTAÇÃO |  | Bicicleta Individual | UND | 1 | 3000 | 3000
COTAÇÃO |  | Peitoril com puxador | UND | 1 | 7800 | 7800
COTAÇÃO |  | Placa orientativa | UND | 1 | 4100 | 4100
COTAÇÃO |  | Multiexercitador seis funções | UND | 1 | 10300 | 10300
SINAPI | 88309 | Pedreiro com encargos complementares | H | 13.5751 | 21.31 | 289.29
SINAPI | 88316 | Servente com encargos complementares | H | 6.787 | 17.09 | 115.99
TOTAL | [5 empty] | 56635.28
#REF! | CPU - 011 | PLAYGROUND |  |  | UND.: | UND
FONTE | CÓDIGO | DESCRIÇÃO | UND. | QUANT. | VALOR | TOTAL
COTAÇÃO |  | Gangorra móvel triplo com 6 assentos, estrutura de madeira de Lei com tubo de ferro galvanizados | UND | 1 | 2700 | 2700
COTAÇÃO |  | Carrossel de roda c/07 assentos, estrutura de ferro galvanizado e assentos de madeira de Lei | UND | 1 | 3500 | 3500
COTAÇÃO |  | Balanço de corda triplo, estrutura em madeira, assentos em madeira pendurados em corda número 16, medindo 3m de comp. E 2m de larg. | UND | 1 | 2700 | 2700
COTAÇÃO |  | Escorregador grande estrutura em madeira de Lei. | UND | 1 | 2700 | 2700
SINAPI | 88309 | Pedreiro com encargos complementares | H | 4 | 21.31 | 85.24
SINAPI | 88316 | Servente com encargos complementares | H | 2 | 17.09 | 34.18
TOTAL | [5 empty] | 11719.42
2.1 | CPU - 012 | ADIMISTRAÇÃO LOCAL DA OBRA |  |  | UND.: | UND
FONTE | CÓDIGO | DESCRIÇÃO | UND. | QUANT. | VALOR | TOTAL
SINAPI | 90778 | ENGENHEIRO CIVIL DE OBRA PLENO COM ENCARGOS COMPLEMENTARES | H | 420 | 93.3 | 39186
SINAPI | 90776 | ENCARREGADO GERAL COM ENCARGOS COMPLEMENTARES | H | 1540 | 18.51 | 28505.4
SINAPI | 88326 | VIGIA NOTURNO COM ENCARGOS COMPLEMENTARES | H | 1540 | 20.88 | 32155.2
TOTAL | [5 empty] | 99846.6
13.1.31 | CPU - 013 | LUMINÁRIA DE EMBUTIR LED 05W - MODELO A DEFINIR |  |  | UND.: | UND
FONTE | CÓDIGO | DESCRIÇÃO | UND. | QUANT. | VALOR | TOTAL
COTAÇÃO |  | LUMINÁRIA DE EMBUTIR LED 05W | UND. | 1 | 25 | 25
SINAPI | 88264 | ELETRICISTA COM ENCARGOS | H | 0.2 | 21.52 | 4.3
SINAPI | 88247 | AJUDANTE DE ELETRICISTA | H | 0.3 | 17.75 | 5.33
TOTAL | [5 empty] | 34.63
13.1.32 | CPU - 014 | LUMINÁRIA DE EMBUTIR LED 07W - MODELO A DEFINIR |  |  | UND.: | UND
FONTE | CÓDIGO | DESCRIÇÃO | UND. | QUANT. | VALOR | TOTAL
COTAÇÃO |  | LUMINÁRIA DE EMBUTIR LED 07W | UND. | 1 | 28.5714 | 28.57
SINAPI | 88264 | ELETRICISTA COM ENCARGOS | H | 0.2 | 21.52 | 4.3
SINAPI | 88247 | AJUDANTE DE ELETRICISTA | H | 0.3 | 17.75 | 5.33
TOTAL | [5 empty] | 38.2
13.1.33 | CPU - 015 | LUMINÁRIA DE EMBUTIR LED 09W - MODELO A DEFINIR |  |  | UND.: | UND
FONTE | CÓDIGO | DESCRIÇÃO | UND. | QUANT. | VALOR | TOTAL
COTAÇÃO |  | LUMINÁRIA DE EMBUTIR LED 09W | UND. | 1 | 30 | 30
SINAPI | 88264 | ELETRICISTA COM ENCARGOS | H | 0.2 | 21.52 | 4.3
SINAPI | 88247 | AJUDANTE DE ELETRICISTA | H | 0.3 | 17.75 | 5.33
TOTAL | [5 empty] | 39.63
13.1.34 | CPU - 016 | LUMINÁRIA DE EMBUTIR LED 18W - MODELO A DEFINIR |  |  | UND.: | UND
FONTE | CÓDIGO | DESCRIÇÃO | UND. | QUANT. | VALOR | TOTAL
COTAÇÃO |  | LUMINÁRIA DE EMBUTIR LED 18W | UND. | 1 | 40 | 40
SINAPI | 88264 | ELETRICISTA COM ENCARGOS | H | 0.2 | 21.52 | 4.3
SINAPI | 88247 | AJUDANTE DE ELETRICISTA | H | 0.3 | 17.75 | 5.33
TOTAL | [5 empty] | 49.63
13.1.37 | CPU - 017 | LUMINÁRIA PENDENTE 15W - MODELO A DEFINIR |  |  | UND.: | UND
FONTE | CÓDIGO | DESCRIÇÃO | UND. | QUANT. | VALOR | TOTAL
COTAÇÃO |  | LUMINÁRIA PENDENTE 15W | UND. | 1 | 50 | 50
SINAPI | 88264 | ELETRICISTA COM ENCARGOS | H | 0.2 | 21.52 | 4.3
SINAPI | 88247 | AJUDANTE DE ELETRICISTA | H | 0.3 | 17.75 | 5.33
TOTAL | [5 empty] | 59.63
13.1.39 | CPU - 018 | POSTE DE ILUMINAÇÃO LED RETO - 4 LUMINÁRIAS PÉTALA 200W (8 METROS) |  |  | UND.: | UND
FONTE | CÓDIGO | DESCRIÇÃO | UND. | QUANT. | VALOR | TOTAL
SINAPI | 1021 | CABO DE COBRE, FLEXIVEL, CLASSE 4 OU 5, ISOLACAO EM PVC/A, ANTICHAMA BWF-B, COBERTURA PVC-ST1, ANTICHAMA BWF-B, 1 CONDUTOR, 0,6/1 KV, SECAO NOMINAL 4 MM2 | M | 40 | 5.36 | 214.4
SINAPI | 1022 | CABO DE COBRE, FLEXIVEL, CLASSE 4 OU 5, ISOLACAO EM PVC/A, ANTICHAMA BWF-B,COBERTURA PVC-ST1, ANTICHAMA BWF-B, 1 CONDUTOR, 0,6/1 KV, SECAO NOMINAL 2,5 MM2 | M | 20 | 3.74 | 74.8
SINAPI | 14164 | POSTE CONICO CONTINUO EM ACO GALVANIZADO 8M | UNID | 1 | 4648.99 | 4648.99
SINAPI | 42248 | LUMINARIA DE LED PARA ILUMINACAO PUBLICA, DE 181 W ATE 239 W, INVOLUCRO EM ALUMINIO OU ACO INOX | UNID | 4 | 991.05 | 3964.2
SINAPI | 88264 | ELETRICISTA COM ENCARGOS | H | 3 | 21.52 | 64.56
TOTAL | [5 empty] | 8966.95
13.1.40 | CPU - 019 | POSTE DE ILUMINAÇÃO LED COM 3 LUMINÁRIAS REFLETOR 200W (8 METROS) |  |  | UND.: | UND
FONTE | CÓDIGO | DESCRIÇÃO | UND. | QUANT. | VALOR | TOTAL
SINAPI | 1021 | CABO DE COBRE, FLEXIVEL, CLASSE 4 OU 5, ISOLACAO EM PVC/A, ANTICHAMA BWF-B, COBERTURA PVC-ST1, ANTICHAMA BWF-B, 1 CONDUTOR, 0,6/1 KV, SECAO NOMINAL 4 MM2 | M | 40 | 5.36 | 214.4
SINAPI | 1022 | CABO DE COBRE, FLEXIVEL, CLASSE 4 OU 5, ISOLACAO EM PVC/A, ANTICHAMA BWF-B,COBERTURA PVC-ST1, ANTICHAMA BWF-B, 1 CONDUTOR, 0,6/1 KV, SECAO NOMINAL 2,5 MM2 | M | 20 | 3.74 | 74.8
SINAPI | 14164 | POSTE CONICO CONTINUO EM ACO GALVANIZADO 8M | UNID | 1 | 4727.86 | 4727.86
SINAPI | 42248 | LUMINARIA DE LED PARA ILUMINACAO PUBLICA, DE 181 W ATE 239 W, INVOLUCRO EM ALUMINIO OU ACO INOX | UNID | 3 | 991.05 | 2973.15
SINAPI | 88264 | ELETRICISTA COM ENCARGOS | H | 3 | 21.52 | 64.56
TOTAL | [5 empty] | 8054.77
1.5 | CPU - 020 | MOBILIZAÇÃO E DESMOBILIZAÇÃO |  |  | UND.: | UND
FONTE | CÓDIGO | DESCRIÇÃO | UND. | QUANT. | VALOR | TOTAL
SINAPI | 5824 | Caminhão toco, pbt 16.000 kg, carga útil máx. 10.685 kg, dist. entre eixos 4,8 m, potência 189 cv, inclusive carroceria fixa aberta de madeira p/ transporte geral de carga seca, dimen. aprox. 2,5 x 7,00 x 0,50 m - chp diurno. | CHP | 30 | 185.85 | 5575.5
SEDOP | 280026 | Servente com encargos complementares | H | 15 | 17.07 | 256.05
0
TOTAL | [5 empty] | 5831.55

## MEMORIA DE CALCULO
PROPOSTA: |  |  |  | MUNICÍPIO/UF: |  | MOJUI DOS CAMPOS - PA
PROCESSO: |  |  |  | RESP. PROJETO: |  | ANA PRISCILA AMIN
CONCEDENTE: |  | SECRETARIA DE DESENVOLVIMENTO URBANO E OBRAS PÚBLICAS |  | REGISTRO PROF.: |  | CAU: 266266-3/PA
PROPONENTE: |  | PREFEITURA MUNICIPAL DE MOJUI DOS CAMPOS |  | BDI (%): |  | 28.82%
END. DA OBRA |  | PA - 431 |  | BASE DE DADOS: |  | SINAPI - ABRIL 2022 - DESONERADO / SEDOP - MAIO 2022 - SEINFRA 0.27.1 DESONERADO
OBJETO: |  | CONSTRUÇÃO DE UMA PRAÇA NO MUNICÍPIO DE MOJUI DOS CAMPOS - PA
MEMÓRIA DE CÁLCULO
ITEM | REFERÊNCIA | CODIGO | ITEM | UND. | QUANT |  | %
1 |  |  | SERVIÇOS PRELIMINARES |  |  | DESCRIÇÃO |  | #REF!
1.1 | SEDOP | 10000 | LICENÇAS E TAXAS DA OBRA | UN | 1 | CONFORME ÁREA A SER CONSTRUÍDA
1.2 | SEDOP | 11340 | PLACA DE OBRA EM LONA COM PLOTAGEM GRÁFICA | m² | #REF! | CONSIDERANDO 2X3M
1.3 | SEDOP | 10767 | BARRACÃO DE MADEIRA (INCL. INSTALAÇÕES) | m² | 9 | CONSIDERANDO 3X3M |  | 450000
1.4 | SEDOP | 10009 | LOCAÇÃO DE OBRA A TRENA | m² | #REF! | CONFORME ÁREA A SER CONSTRUÍDA
1.5 | CPU - 020 |  | MOBILIZAÇÃO E DESMOBILIZAÇÃO | UN | 1
2 |  |  | ADMINISTRAÇÃO DA OBRA
2.1 | CPU - 012 |  | ADIMISTRAÇÃO LOCAL DA OBRA | und | #REF! | CONSIDERANOD 1 ENG, 1 ENCARREGADO E 1 VIGIA
3 |  |  | PISOS
3.1 | SINAPI | 92396 | EXECUÇÃO DE PASSEIO EM PISO INTERTRAVADO, COM BLOCO RETANGULAR COR NATURAL DE 20 X 10 CM, ESPESSURA 6 CM | m² | 1900 | CONFORME PROJETO
3.2 | SEDOP | 130492 | CALÇADA (INCL.ALICERCE, BALDRAME E CONCRETO C/ JUNTA SECA) | m² | 600 | CONFORME PROJETO
3.3 | SEDOP | 260520 | MEIO-FIO EM CONCRETO NAS DIMENSÕES 0,30M X 0,12M SEM LÂMINA D'ÁGUA | m² | 600 | CONFORME PROJETO
3.4 | SEDOP | 260523 | MEIO-FIO EM CONCRETO NAS DIMENSÕES 0,30M X 0,12M COM LÂMINA D'ÁGUA | m | 50 | CONFORME PROJETO
3.5 | SEDOP | 130728 | PISOTÁTIL DIRECIONAL NA COR AMARELO 25X25 PREMOLDADO (16 UNIDADES) | m² | 60 | CONFORME PROJETO
4 |  |  | PRAÇA DE ALIMENTAÇÃO
4.1 |  |  | FUNDAÇÃO E SUPERESTRUTURA
4.1.1 | SINAPI | 93358 | ESCAVAÇÃO MANUAL DE VALA COM PROFUNDIDADE MENOR OU IGUAL A 1,30 | m³ | 5 | CONFORME PROJETO
4.1.2 | SINAPI | 101616 | PREPARO DE FUNDO DE VALA COM LARGURA MENOR QUE 1,5 M (ACERTO DO SOLO NATURAL) | m² | 13 | CONFORME PROJETO
4.1.3 | SINAPI | 94962 | CONCRETO MAGRO PARA LASTRO, TRAÇO 1:4,5:4,5 (EM MASSA SECA DE CIMENTO/AREIA MÉDIA/ BRITA 1) - PREPARO MECÂNICO COM BETONEIRA 400 L | m³ | #REF! | CONFORME PROJETO
4.1.4 | SINAPI | 96534 | FABRICAÇÃO, MONTAGEM E DESMONTAGEM DE FÔRMA PARA BLOCO DE COROAMENTO, EM MADEIRA SERRADA, E=25 MM, 4 UTILIZAÇÕES | m² | 54 | CONFORME PROJETO
4.1.5 | SINAPI | 96536 | FABRICAÇÃO, MONTAGEM E DESMONTAGEM DE FÔRMA PARA VIGA BALDRAME, EM MADEIRA SERRADA, E=25 MM, 4 UTILIZAÇÕES | m² | 34 | CONFORME PROJETO
4.1.6 | SINAPI | 96543 | ARMAÇÃO DE BLOCO, VIGA BALDRAME E SAPATA UTILIZANDO AÇO CA-60 DE 5 MM - MONTAGEM | kg | 232 | CONFORME PROJETO
4.1.7 | SINAPI | 96545 | ARMAÇÃO DE BLOCO, VIGA BALDRAME OU SAPATA UTILIZANDO AÇO CA-50 DE 8 MM - MONTAGEM | kg | 640 | CONFORME PROJETO
4.1.8 | SINAPI | 96546 | ARMAÇÃO DE BLOCO, VIGA BALDRAME OU SAPATA UTILIZANDO AÇO CA-50 DE 10 MM - MONTAGEM | kg | 219 | CONFORME PROJETO
4.1.9 | SINAPI | 94971 | CONCRETO FCK = 25MPA, TRAÇO 1:2,3:2,7 (EM MASSA SECA DE CIMENTO/ AREIA MÉDIA/ BRITA 1) - PREPARO MECÂNICO COM BETONEIRA 600 L | m³ | 14 | CONFORME PROJETO | 4.81
4.1.10 | SINAPI | 103670 | LANÇAMENTO COM USO DE BALDES, ADENSAMENTO E ACABAMENTO DE CONCRETO EM ESTRUTURAS | m³ | 14 | CONFORME PROJETO
4.1.11 | SINAPI | 98557 | IMPERMEABILIZAÇÃO DE SUPERFÍCIE COM EMULSÃO ASFÁLTICA, 2 DEMÃOS | m² | 15 | CONFORME PROJETO
4.2 |  |  | REVESTIMENTO
4.2.1 | SINAPI | 103323 | ALVENARIA DE VEDAÇÃO DE BLOCOS CERÂMICOS FURADOS NA VERTICAL DE 9X19X39 CM (ESPESSURA 9 CM) E ARGAMASSA DE ASSENTAMENTO COM PREPARO MANUAL | m² | 45 | CONFORME PROJETO
4.2.2 | SINAPI | 87873 | CHAPISCO APLICADO EM ALVENARIAS E ESTRUTURAS DE CONCRETO INTERNAS, COM ROLO PARA TEXTURA ACRÍLICA. ARGAMASSA TRAÇO 1:4 E EMULSÃO POLIMÉRICA (ADESIVO) COM PREPARO MANUAL | m² | 140 | CONFORME PROJETO
4.2.3 | SINAPI | 87536 | EMBOÇO, PARA RECEBIMENTO DE CERÂMICA, EM ARGAMASSA TRAÇO 1:2:8, PREPARO MANUAL, APLICADO MANUALMENTE EM FACES INTERNAS DE PAREDES, PARA AMBIENTE COM ÁREA MAIOR QUE 10M2, ESPESSURA DE 20MM, COM EXECUÇÃO DE TALISCAS | m² | 140 | CONFORME PROJETO
4.2.4 | SEDOP | 110763 | REBOCO COM ARGAMASSA 1:6:ADIT.PLAST. | m² | 140 | CONFORME PROJETO
4.2.5 | SINAPI | 96130 | APLICAÇÃO MANUAL DE MASSA ACRÍLICA EM PAREDES EXTERNAS DE CASAS, UMA DEMÃO | m² | 47 | CONFORME PROJETO
4.2.6 | SINAPI | 88489 | APLICAÇÃO MANUAL DE PINTURA COM TINTA LÁTEX ACRÍLICA EM PAREDES, DUAS DEMÃOS | m² | 47 | CONFORME PROJETO
4.2.7 | SINAPI | 87632 | CONTRAPISO EM ARGAMASSA TRAÇO 1:4 (CIMENTO E AREIA), PREPARO MANUAL, APLICADO EM ÁREAS SECAS SOBRE LAJE, ADERIDO, ACABAMENTO NÃO REFORÇADO, ESPESSURA 3CM | m² | 20 | CONFORME PROJETO
4.2.8 | SINAPI | 87251 | REVESTIMENTO CERÂMICO PARA PISO COM PLACAS TIPO ESMALTADA EXTRA DE DIMENSÕES 45X45 CM APLICADA EM AMBIENTES DE ÁREA MAIOR QUE 10 M2 | m² | 20 | CONFORME PROJETO
4.2.9 | SINAPI | 87269 | REVESTIMENTO CERÂMICO PARA PAREDES INTERNAS COM PLACAS TIPO ESMALTADA EXTRA DE DIMENSÕES 25X35 CM APLICADAS EM AMBIENTES DE ÁREA MAIOR QUE 5M² NA ALTURA INTEIRA DAS PAREDES | m² | 47 | CONFORME PROJETO
4.3 |  |  | ESQUADRIAS
4.3.1 | SINAPI | 91341 | PORTA EM ALUMÍNIO DE ABRIR TIPO VENEZIANA COM GUARNIÇÃO, FIXAÇÃO COM PARAFUSOS - FORNECIMENTO E INSTALAÇÃO | m² | 4 | CONFORME PROJETO
4.3.2 | SINAPI | 94570 | JANELA DE ALUMÍNIO DE CORRER COM 2 FOLHAS PARA VIDROS, COM VIDROS, BATENTE, ACABAMENTO COM ACETATO OU BRILHANTE E FERRAGENS. EXCLUSIVE ALIZAR E CONTRAMARCO. FORNECIMENTO E INSTALAÇÃO | m² | #REF! | CONFORME PROJETO
4.3.3 | SINAPI | 86934 | BANCADA DE MÁRMORE SINTÉTICO 120 X 60CM, COM CUBA INTEGRADA, INCLUSO SIFÃO TIPO FLEXÍVEL EM PVC, VÁLVULA EM PLÁSTICO CROMADO TIPO AMERICANA E TORNEIRA CROMADA LONGA, DE PAREDE, PADRÃO POPULAR - FORNECIMENTO E INSTALAÇÃO | und | #REF! | CONFORME PROJETO
4.3.4 | SINAPI | 102605 | CAIXA D´ÁGUA EM POLIETILENO, 500 LITROS - FORNECIMENTO E INSTALAÇÃO | und | #REF! | CONFORME PROJETO
4.3.5 | SINAPI | 90830 | FECHADURA DE EMBUTIR COM CILINDRO, EXTERNA, COMPLETA, ACABAMENTO PADRÃO MÉDIO, INCLUSO EXECUÇÃO DE FURO - FORNECIMENTO E INSTALAÇÃO | und | #REF! | CONFORME PROJETO
4.3.6 | SEDOP | 90070 | PORTA DE AÇO-ESTEIRA DE ENROLAR C/FERR. (INCL.PINT.ANTI-CORROSIVA) | m² | #REF! | CONFORME PROJETO
4.3.7 | SEDOP | 250239 | TAMPO EM MÁRMORE BRANCO E = 2CM | m² | 3 | CONFORME PROJETO
4.4 |  |  | COBERTURA
4.4.1 | SINAPI | 92542 | TRAMA DE MADEIRA COMPOSTA POR RIPAS, CAIBROS E TERÇAS PARA TELHADOS DE MAIS QUE 2 ÁGUAS PARA TELHA CERÂMICA CAPA-CANAL, INCLUSO TRANSPORTE VERTICAL | m² | #REF! | CONFORME PROJETO
4.4.2 | SINAPI | 94445 | TELHAMENTO COM TELHA CERÂMICA CAPA-CANAL, TIPO PLAN, COM ATÉ 2 ÁGUAS, INCLUSO TRANSPORTE VERTICAL | m² | #REF! | CONFORME PROJETO
4.5 |  |  | HIDROSSANITÁRIO-ÁGUA FRIA
4.5.1 | SINAPI | 89356 | TUBO, PVC, SOLDÁVEL, DN 25MM, INSTALADO EM RAMAL OU SUB-RAMAL DE ÁGUA - FORNECIMENTO E INSTALAÇÃO | m | 180 | CONFORME PROJETO
4.5.2 | SINAPI | 89412 | JOELHO 90 GRAUS, PVC, SOLDÁVEL, DN 25MM, INSTALADO EM RAMAL DE DISTRIBUIÇÃO DE ÁGUA - FORNECIMENTO E INSTALAÇÃO | und | 9 | CONFORME PROJETO
4.5.3 | SINAPI | 89373 | LUVA DE REDUÇÃO, PVC, SOLDÁVEL, DN 25MM X 20MM, INSTALADO EM RAMAL OU SUB-RAMAL DE ÁGUA - FORNECIMENTO E INSTALAÇÃO | und | 6 | CONFORME PROJETO
4.5.4 | SEDOP | 180434 | TÊ 25MM | und | 9 | CONFORME PROJETO
4.5.5 | SEDOP | 180442 | REGISTRO DE GAVETA 1 1/2" | und | 11 | CONFORME PROJETO
4.6 |  |  | HIDROSSANITÁRIO-ESGOTO
4.6.1 | SINAPI | 89711 | TUBO PVC, SERIE NORMAL, ESGOTO PREDIAL, DN 40 MM, FORNECIDO E INSTALADO EM RAMAL DE DESCARGA OU RAMAL DE ESGOTO SANITÁRIO | m | 10 | CONFORME PROJETO
4.6.2 | SINAPI | 89712 | TUBO PVC, SERIE NORMAL, ESGOTO PREDIAL, DN 50 MM, FORNECIDO E INSTALADO EM RAMAL DE DESCARGA OU RAMAL DE ESGOTO SANITÁRIO | m | 22 | CONFORME PROJETO
4.6.3 | SINAPI | 89714 | TUBO PVC, SERIE NORMAL, ESGOTO PREDIAL, DN 100 MM, FORNECIDO E INSTALADO EM RAMAL DE DESCARGA OU RAMAL DE ESGOTO SANITÁRIO | m | 65 | CONFORME PROJETO
4.6.4 | SEDOP | 180687 | Caixa de gordura e 100x100x100cm c/ tpo. Concreto | und | 6 | CONFORME PROJETO
4.6.5 | SEDOP | 181296 | Caixa de inspeção | und | 11 | CONFORME PROJETO
4.6.6 | SEDOP | 180093 | Caixa sifonada | und | 13 | CONFORME PROJETO
4.6.7 | SINAPI | 98052 | TANQUE SÉPTICO CIRCULAR, EM CONCRETO PRÉ-MOLDADO, DIÂMETRO INTERNO = 1,10 M, ALTURA INTERNA = 2,50 M, VOLUME ÚTIL: 2138,2 L (PARA 5 CONTRIBUINTES) | und | 1 | CONFORME PROJETO
4.6.8 | SINAPI | 98062 | SUMIDOURO CIRCULAR, EM CONCRETO PRÉ-MOLDADO, DIÂMETRO INTERNO = 1,88 M, ALTURA INTERNA = 2,00 M, ÁREA DE INFILTRAÇÃO: 13,1 M² (PARA 5 CONTRIBUINTES) | und | 1 | CONFORME PROJETO
4.6.9 | SINAPI | 98058 | FILTRO ANAERÓBIO CIRCULAR, EM CONCRETO PRÉ-MOLDADO, DIÂMETRO INTERNO = 1,10 M, ALTURA INTERNA = 1,50 M, VOLUME ÚTIL: 1140,4 L (PARA 5 CONTRIBUINTES) | und | 1 | CONFORME PROJETO
4.7 |  |  | LOUÇAS - BANHEIRO FEM E MASC
4.7.1 | SINAPI | 86932 | VASO SANITÁRIO SIFONADO COM CAIXA ACOPLADA LOUÇA BRANCA - PADRÃO MÉDIO, INCLUSO ENGATE FLEXÍVEL EM METAL CROMADO, 1/2 X 40CM - FORNECIMENTO E INSTALAÇÃO | und | 2 | CONFORME PROJETO
4.7.2 | SINAPI | 86903 | LAVATÓRIO LOUÇA BRANCA COM COLUNA, 45 X 55CM OU EQUIVALENTE, PADRÃO MÉDIO - FORNECIMENTO E INSTALAÇÃO | und | 2 | CONFORME PROJETO
4.7.3 | SINAPI | 100869 | BARRA DE APOIO RETA, EM ACO INOX POLIDO, COMPRIMENTO 90 CM, FIXADA NA PAREDE - FORNECIMENTO E INSTALAÇÃO | und | 1.6 | CONFORME PROJETO
4.7.4 | SINAPI | 90830 | FECHADURA DE EMBUTIR COM CILINDRO, EXTERNA, COMPLETA, ACABAMENTO PADRÃO MÉDIO, INCLUSO EXECUÇÃO DE FURO - FORNECIMENTO E INSTALAÇÃO | und | 2 | CONFORME PROJETO
4.7.5 | SEDOP | 191517 | Torneira de metal cromada de 1/2" ou 3/4" p/ lavatório | und | 2 | CONFORME PROJETO
4.7.6 | SEDOP | 190795 | Porta toalha de papel - Polipropileno | und | 2 | CONFORME PROJETO
4.7.7 | SEDOP | 190797 | Porta papel higiênico - Polipropileno | und | 2 | CONFORME PROJETO
5 |  |  | CHAFARIZ
5.1 |  |  | INFRAESTRUTURA / REVESTIMENTO
5.1.1 | SINAPI | 93358 | ESCAVAÇÃO MANUAL DE VALA COM PROFUNDIDADE MENOR OU IGUAL A 1,30 M | m³ | 3.5 | CONFORME PROJETO
5.1.2 | SINAPI | 87632 | CONTRAPISO EM ARGAMASSA TRAÇO 1:4 (CIMENTO E AREIA), PREPARO MANUAL, APLICADO EM ÁREAS SECAS SOBRE LAJE, ADERIDO, ACABAMENTO NÃO REFORÇADO, ESPESSURA 3CM | m² | 10 | CONFORME PROJETO
5.1.3 | SINAPI | 98560 | IMPERMEABILIZAÇÃO DE PISO COM ARGAMASSA DE CIMENTO E AREIA, COM ADITIVO IMPERMEABILIZANTE, E = 2CM | m² | 10 | CONFORME PROJETO
5.1.4 | SINAPI | 102494 | PINTURA DE PISO COM TINTA EPOXI, APLICAÇÃO MANUAL, 2 DEMÃOS, INCLUSO PRIMER EPOXI | m² | 10 | CONFORME PROJETO
5.1.5 | SINAPI | 103323 | ALVENARIA DE VEDAÇÃO DE BLOCOS CERÂMICOS FURADOS NA VERTICAL DE 9X19X39 CM (ESPESSURA 9 CM) E ARGAMASSA DE ASSENTAMENTO COM PREPARO MANUAL | m² | 40 | CONFORME PROJETO
5.1.6 | SINAPI | 87873 | CHAPISCO APLICADO EM ALVENARIAS E ESTRUTURAS DE CONCRETO INTERNAS, COM ROLO PARA TEXTURA ACRÍLICA. ARGAMASSA TRAÇO 1:4 E EMULSÃO POLIMÉRICA (ADESIVO) COM PREPARO MANUAL | m² | 80 | CONFORME PROJETO
5.1.7 | SINAPI | 87536 | EMBOÇO, PARA RECEBIMENTO DE CERÂMICA, EM ARGAMASSA TRAÇO 1:2:8, PREPARO MANUAL, APLICADO MANUALMENTE EM FACES INTERNAS DE PAREDES, PARA AMBIENTE COM ÁREA MAIOR QUE 10M2, ESPESSURA DE 20MM, COM EXECUÇÃO DE TALISCAS | m² | 80 | CONFORME PROJETO
5.1.8 | SEDOP | 110763 | REBOCO COM ARGAMASSA 1:6:ADIT.PLAST. | m² | 80 | CONFORME PROJETO
5.1.9 | SINAPI | 96130 | APLICAÇÃO MANUAL DE MASSA ACRÍLICA EM PAREDES EXTERNAS DE CASAS, UMA DEMÃO | m² | 80 | CONFORME PROJETO
5.1.10 | CPU - 001 |  | CHAFARIZ DE PEDRA PARA JARDIM 1,50 M DE ALTURA E 04 BACIAS | und | #REF! | CONFORME PROJETO
5.2 |  |  | HIDROSSANITÁRIO-ÁGUA FRIA
5.2.1 | SINAPI | 89403 | TUBO, PVC, SOLDÁVEL, DN 32MM, INSTALADO EM RAMAL DE DISTRIBUIÇÃO DE ÁGUA - FORNECIMENTO E INSTALAÇÃO | m | 13 | CONFORME PROJETO
5.2.2 | SEDOP | 180442 | REGISTRO DE GAVETA 1 1/2" | und | 2 | CONFORME PROJETO
5.2.3 | SINAPI | 89413 | JOELHO 90 GRAUS, PVC, SOLDÁVEL, DN 32MM, INSTALADO EM RAMAL DE DISTRIBUIÇÃO DE ÁGUA - FORNECIMENTO E INSTALAÇÃO | und | 1 | CONFORME PROJETO
5.3 |  |  | DRENAGEM
5.3.1 | SINAPI | 89449 | TUBO, PVC, SOLDÁVEL, DN 50MM, INSTALADO EM RAMAL DE DISTRIBUIÇÃO DE ÁGUA - FORNECIMENTO E INSTALAÇÃO | m | 7 | CONFORME PROJETO
5.3.2 | SINAPI | 89450 | TUBO, PVC, SOLDÁVEL, DN 60MM, INSTALADO EM PRUMADA DE ÁGUA - FORNECIMENTO E INSTALAÇÃO | m | 20 | CONFORME PROJETO
5.3.3 | SINAPI | 89512 | TUBO PVC, SÉRIE R, ÁGUA PLUVIAL, DN 100 MM, FORNECIDO E INSTALADO EM RAMAL DE ENCAMINHAMENTO | m | 50 | CONFORME PROJETO
5.3.4 | SEDOP | 180438 | Tê em PVC - JS - 60mm-LH | und | 2 | CONFORME PROJETO
5.3.5 | SEDOP | 180233 | Bucha de redução JS - 60mm x 50mm (LH) | und | 1 | CONFORME PROJETO
5.3.6 | SEDOP | 180431 | Joelho/Cotovelo 90º PVC - JS - 60mm-LH | und | 2 | CONFORME PROJETO
5.3.7 | SINAPI | 94496 | REGISTRO DE GAVETA BRUTO, LATÃO, ROSCÁVEL, 1 1/4" - FORNECIMENTO E INSTALAÇÃO | und | #REF! | CONFORME PROJETO
5.3.8 | SINAPI | 94497 | REGISTRO DE GAVETA BRUTO, LATÃO, ROSCÁVEL, 1 1/2" - FORNECIMENTO E INSTALAÇÃO | und | #REF! | CONFORME PROJETO
5.3.9 | SINAPI | 89500 | CURVA 45 GRAUS, PVC, SOLDAVEL, DN 40MM, INSTALADO EM PRUMADA DE ÁGUA - FORNECIMENTO E INSTALAÇÃO | und | #REF! | CONFORME PROJETO
5.3.10 | SINAPI | 92373 | NIPLE, EM FERRO GALVANIZADO, DN 40 (1 1/2"), CONEXÃO ROSQUEADA, INSTALADO EM REDE DE ALIMENTAÇÃO PARA HIDRANTE - FORNECIMENTO E INSTALAÇÃO | und | #REF! | CONFORME PROJETO
5.3.11 | SINAPI | 92371 | NIPLE, EM FERRO GALVANIZADO, DN 32 (1 1/4"), CONEXÃO ROSQUEADA, INSTALADO EM REDE DE ALIMENTAÇÃO PARA HIDRANTE - FORNECIMENTO E INSTALAÇÃO | und | #REF! | CONFORME PROJETO
5.3.12 | SINAPI | 102118 | BOMBA CENTRÍFUGA, TRIFÁSICA, 3 CV OU 2,96 HP, HM 34 A 40 M, Q 8,6 A 14,8 M3/H - FORNECIMENTO E INSTALAÇÃO | und | #REF! | CONFORME PROJETO
5.3.13 | SINAPI | 99253 | CAIXA ENTERRADA HIDRÁULICA RETANGULAR EM ALVENARIA COM TIJOLOS CERÂMICOS MACIÇOS, DIMENSÕES INTERNAS: 0,6X0,6X0,6 M PARA REDE DE DRENAGEM | und | #REF! | CONFORME PROJETO
6 |  |  | PALCO
6.1 |  |  | ATERRO
6.1.1 | SINAPI | 94342 | ATERRO MANUAL DE VALAS COM AREIA PARA ATERRO E COMPACTAÇÃO MECANIZADA | m³ | 145 | CONFORME PROJETO
6.2 |  |  | ESTRUTURA
6.2.1 | SINAPI | 93358 | ESCAVAÇÃO MANUAL DE VALA COM PROFUNDIDADE MENOR OU IGUAL A 1,30 M | m³ | 19 | CONFORME PROJETO
6.2.2 | SEDOP | 50035 | Formas para concreto em chapa de madeira compensada resinada e=15mm (REAP 2x) | m² | 350 | CONFORME PROJETO
6.2.3 | SINAPI | 94962 | CONCRETO MAGRO PARA LASTRO, TRAÇO 1:4,5:4,5 (EM MASSA SECA DE CIMENTO/AREIA MÉDIA/ BRITA 1) - PREPARO MECÂNICO COM BETONEIRA 400 L | m³ | 1.5 | CONFORME PROJETO
6.2.4 | SINAPI | 96543 | ARMAÇÃO DE BLOCO, VIGA BALDRAME E SAPATA UTILIZANDO AÇO CA-60 DE 5 MM - MONTAGEM | kg | 350 | CONFORME PROJETO
6.2.5 | SINAPI | 96544 | ARMAÇÃO DE BLOCO, VIGA BALDRAME OU SAPATA UTILIZANDO AÇO CA-50 DE 6,3 MM - MONTAGEM | kg | 137 | CONFORME PROJETO
6.2.6 | SINAPI | 96546 | ARMAÇÃO DE BLOCO, VIGA BALDRAME OU SAPATA UTILIZANDO AÇO CA-50 DE 10 MM - MONTAGEM | kg | 1160 | CONFORME PROJETO
6.2.7 | SINAPI | 96545 | ARMAÇÃO DE BLOCO, VIGA BALDRAME OU SAPATA UTILIZANDO AÇO CA-50 DE 8 MM - MONTAGEM | kg | 335 | CONFORME PROJETO
6.2.8 | SINAPI | 96547 | ARMAÇÃO DE BLOCO, VIGA BALDRAME OU SAPATA UTILIZANDO AÇO CA-50 DE 12,5 MM - MONTAGEM. | kg | 95 | CONFORME PROJETO
6.2.9 | SINAPI | 96548 | ARMAÇÃO DE BLOCO, VIGA BALDRAME OU SAPATA UTILIZANDO AÇO CA-50 DE 16 MM - MONTAGEM | kg | 49 | CONFORME PROJETO
6.2.10 | SINAPI | 94971 | CONCRETO FCK = 25MPA, TRAÇO 1:2,3:2,7 (EM MASSA SECA DE CIMENTO/ AREIA MÉDIA/ BRITA 1) - PREPARO MECÂNICO COM BETONEIRA 600 L | m³ | 33 | CONFORME PROJETO
6.2.11 | SINAPI | 103670 | LANÇAMENTO COM USO DE BALDES, ADENSAMENTO E ACABAMENTO DE CONCRETO EM ESTRUTURAS | m³ | 33 | CONFORME PROJETO
6.2.12 | SINAPI | 98557 | IMPERMEABILIZAÇÃO DE SUPERFÍCIE COM EMULSÃO ASFÁLTICA, 2 DEMÃOS | m² | 15 | CONFORME PROJETO
6.3 |  |  | REVESTIMENTO
6.3.1 | SINAPI | 103323 | ALVENARIA DE VEDAÇÃO DE BLOCOS CERÂMICOS FURADOS NA VERTICAL DE 9X19X39 CM (ESPESSURA 9 CM) E ARGAMASSA DE ASSENTAMENTO COM PREPARO MANUAL | m² | 130 | CONFORME PROJETO
6.3.2 | SINAPI | 87873 | CHAPISCO APLICADO EM ALVENARIAS E ESTRUTURAS DE CONCRETO INTERNAS, COM ROLO PARA TEXTURA ACRÍLICA. ARGAMASSA TRAÇO 1:4 E EMULSÃO POLIMÉRICA (ADESIVO) COM PREPARO MANUAL | m² | 215 | CONFORME PROJETO
6.3.3 | SINAPI | 87536 | EMBOÇO, PARA RECEBIMENTO DE CERÂMICA, EM ARGAMASSA TRAÇO 1:2:8, PREPARO MANUAL, APLICADO MANUALMENTE EM FACES INTERNAS DE PAREDES, PARA AMBIENTE COM ÁREA MAIOR QUE 10M2, ESPESSURA DE 20MM, COM EXECUÇÃO DE TALISCAS | m² | 215 | CONFORME PROJETO
6.3.4 | SEDOP | 110763 | REBOCO COM ARGAMASSA 1:6:ADIT.PLAST. | m² | 215 | CONFORME PROJETO
6.3.5 | SINAPI | 96130 | APLICAÇÃO MANUAL DE MASSA ACRÍLICA EM PAREDES EXTERNAS DE CASAS, UMA DEMÃO | m² | 195 | CONFORME PROJETO
6.3.6 | SINAPI | 88489 | APLICAÇÃO MANUAL DE PINTURA COM TINTA LÁTEX ACRÍLICA EM PAREDES, DUAS DEMÃOS | m² | 195 | CONFORME PROJETO
6.3.7 | SINAPI | 87632 | CONTRAPISO EM ARGAMASSA TRAÇO 1:4 (CIMENTO E AREIA), PREPARO MANUAL, APLICADO EM ÁREAS SECAS SOBRE LAJE, ADERIDO, ACABAMENTO NÃO REFORÇADO, ESPESSURA 3CM | m² | 100 | CONFORME PROJETO
6.3.8 | SINAPI | 87251 | REVESTIMENTO CERÂMICO PARA PISO COM PLACAS TIPO ESMALTADA EXTRA DE DIMENSÕES 45X45 CM APLICADA EM AMBIENTES DE ÁREA MAIOR QUE 10 M2 | m² | 20 | CONFORME PROJETO
6.3.9 | SINAPI | 87269 | REVESTIMENTO CERÂMICO PARA PAREDES INTERNAS COM PLACAS TIPO ESMALTADA EXTRA DE DIMENSÕES 25X35 CM APLICADAS EM AMBIENTES DE ÁREA MAIOR QUE 5M² NA ALTURA INTEIRA DAS PAREDES | m² | 20 | CONFORME PROJETO
6.3.10 | SINAPI | 94990 | EXECUÇÃO DE PASSEIO (CALÇADA) OU PISO DE CONCRETO COM CONCRETO MOLDADO IN LOCO, FEITO EM OBRA, ACABAMENTO CONVENCIONAL, NÃO ARMADO (RAMPA) | m³ | 0.3 | CONFORME PROJETO
6.3.11 | SINAPI | 101747 | PISO EM CONCRETO 20 MPA PREPARO MECÂNICO, ESPESSURA 7CM | m² | 55 | CONFORME PROJETO
6.4 |  |  | ESQUADRIAS / LOUÇAS
6.4.1 | SINAPI | 91341 | PORTA EM ALUMÍNIO DE ABRIR TIPO VENEZIANA COM GUARNIÇÃO, FIXAÇÃO COM PARAFUSOS - FORNECIMENTO E INSTALAÇÃO | m² | #REF! | CONFORME PROJETO
6.4.2 | SINAPI | 94570 | JANELA DE ALUMÍNIO DE CORRER COM 2 FOLHAS PARA VIDROS, COM VIDROS, BATENTE, ACABAMENTO COM ACETATO OU BRILHANTE E FERRAGENS. EXCLUSIVE ALIZAR E CONTRAMARCO. FORNECIMENTO E INSTALAÇÃO | m² | #REF! | CONFORME PROJETO
6.4.3 | SINAPI | 86932 | VASO SANITÁRIO SIFONADO COM CAIXA ACOPLADA LOUÇA BRANCA - PADRÃO MÉDIO, INCLUSO ENGATE FLEXÍVEL EM METAL CROMADO, 1/2 X 40CM - FORNECIMENTO E INSTALAÇÃO | und | #REF! | CONFORME PROJETO
6.4.4 | SINAPI | 86903 | LAVATÓRIO LOUÇA BRANCA COM COLUNA, 45 X 55CM OU EQUIVALENTE, PADRÃO MÉDIO - FORNECIMENTO E INSTALAÇÃO | und | #REF! | CONFORME PROJETO
6.4.5 | SINAPI | 100869 | BARRA DE APOIO RETA, EM ACO INOX POLIDO, COMPRIMENTO 90 CM, FIXADA NA PAREDE - FORNECIMENTO E INSTALAÇÃO | und | #REF! | CONFORME PROJETO
6.4.6 | SINAPI | 90830 | FECHADURA DE EMBUTIR COM CILINDRO, EXTERNA, COMPLETA, ACABAMENTO PADRÃO MÉDIO, INCLUSO EXECUÇÃO DE FURO - FORNECIMENTO E INSTALAÇÃO | und | #REF! | CONFORME PROJETO
6.4.7 | SEDOP | 191517 | Torneira de metal cromada de 1/2" ou 3/4" p/ lavatório | und | 2 | CONFORME PROJETO
6.4.8 | SEDOP | 190795 | Porta toalha de papel - Polipropileno | und | 2 | CONFORME PROJETO
6.4.9 | SEDOP | 190797 | Porta papel higiênico - Polipropileno | und | 2 | CONFORME PROJETO
6.4.10 | SINAPI | 99857 | CORRIMÃO SIMPLES, DIÂMETRO EXTERNO = 1 1/2", EM ALUMÍNIO | m | #REF! | CONFORME PROJETO
6.5 |  |  | COBERTURA
6.5.1 | SINAPI | 100773 | ESTRUTURA TRELIÇADA DE COBERTURA, TIPO ARCO, COM LIGAÇÕES SOLDADAS, INCLUSOS PERFIS METÁLICOS, CHAPAS METÁLICAS, MÃO DE OBRA E TRANSPORTE COM GUINDASTE - FORNECIMENTO E INSTALAÇÃO | kg | #REF! | CONFORME PROJETO
6.6 |  |  | HIDROSSANITÁRIO-ÁGUA FRIA
6.6.1 | SINAPI | 89403 | TUBO, PVC, SOLDÁVEL, DN 32MM, INSTALADO EM RAMAL DE DISTRIBUIÇÃO DE ÁGUA - FORNECIMENTO E INSTALAÇÃO | m | 70 | CONFORME PROJETO
6.6.2 | SINAPI | 89356 | TUBO, PVC, SOLDÁVEL, DN 25MM, INSTALADO EM RAMAL OU SUB-RAMAL DE ÁGUA - FORNECIMENTO E INSTALAÇÃO | m | 20 | CONFORME PROJETO
6.6.3 | SINAPI | 89413 | JOELHO 90 GRAUS, PVC, SOLDÁVEL, DN 32MM, INSTALADO EM RAMAL DE DISTRIBUIÇÃO DE ÁGUA - FORNECIMENTO E INSTALAÇÃO | und | 2 | CONFORME PROJETO
6.6.4 | SINAPI | 89356 | TUBO, PVC, SOLDÁVEL, DN 25MM, INSTALADO EM RAMAL OU SUB-RAMAL DE ÁGUA - FORNECIMENTO E INSTALAÇÃO | m | 8 | CONFORME PROJETO
6.7 |  |  | HIDROSSANITÁRIO-ESGOTO
6.7.1 | SINAPI | 89712 | TUBO PVC, SERIE NORMAL, ESGOTO PREDIAL, DN 50 MM, FORNECIDO E INSTALADO EM RAMAL DE DESCARGA OU RAMAL DE ESGOTO SANITÁRIO | m | 4 | CONFORME PROJETO
6.7.2 | SINAPI | 89714 | TUBO PVC, SERIE NORMAL, ESGOTO PREDIAL, DN 100 MM, FORNECIDO E INSTALADO EM RAMAL DE DESCARGA OU RAMAL DE ESGOTO SANITÁRIO | m | 20 | CONFORME PROJETO
6.7.3 | SINAPI | 89711 | TUBO PVC, SERIE NORMAL, ESGOTO PREDIAL, DN 40 MM, FORNECIDO E INSTALADO EM RAMAL DE DESCARGA OU RAMAL DE ESGOTO SANITÁRIO | m | 2 | CONFORME PROJETO
6.7.4 | SEDOP | 180471 | Joelho/Cotovelo 90º RC em PVC - JS - 40mm-LS | und | 4 | CONFORME PROJETO
6.7.5 | SEDOP | 180474 | Joelho/Cotovelo 90º RC em PVC - JS - 100mm-LS | und | 2 | CONFORME PROJETO
6.7.6 | SEDOP | 180241 | Joelho/Cotovelo 45° PVC JS - 100mm - LS | und | 1 | CONFORME PROJETO
6.7.7 | SEDOP | 180252 | Te PVC c/ redução 100mm x 50mm - LS | und | 3 | CONFORME PROJETO
6.7.8 | SEDOP | 180093 | Caixa sifonada de PVC c/ grelha - 100x100x50mm | und | 2 | CONFORME PROJETO
6.7.9 | SINAPI | 98052 | TANQUE SÉPTICO CIRCULAR, EM CONCRETO PRÉ-MOLDADO, DIÂMETRO INTERNO = 1,10 M, ALTURA INTERNA = 2,50 M, VOLUME ÚTIL: 2138,2 L (PARA 5 CONTRIBUINTES) | und | 1 | CONFORME PROJETO
6.7.10 | SINAPI | 98062 | SUMIDOURO CIRCULAR, EM CONCRETO PRÉ-MOLDADO, DIÂMETRO INTERNO = 1,88 M, ALTURA INTERNA = 2,00 M, ÁREA DE INFILTRAÇÃO: 13,1 M² (PARA 5 CONTRIBUINTES) | und | 1 | CONFORME PROJETO
6.7.11 | SINAPI | 98058 | FILTRO ANAERÓBIO CIRCULAR, EM CONCRETO PRÉ-MOLDADO, DIÂMETRO INTERNO = 1,10 M, ALTURA INTERNA = 1,50 M, VOLUME ÚTIL: 1140,4 L (PARA 5 CONTRIBUINTES) | und | 1 | CONFORME PROJETO
7 |  |  | ARQUIBANCADA
7.1 |  |  | ESTRUTURA
7.1.1 | SINAPI | 93358 | ESCAVAÇÃO MANUAL DE VALA COM PROFUNDIDADE MENOR OU IGUAL A 1,30 M | m³ | 21.5 | CONFORME PROJETO
7.1.2 | SEDOP | 50035 | Formas para concreto em chapa de madeira compensada resinada e=15mm (REAP 2x) | m² | 1000 | CONFORME PROJETO
7.1.3 | SINAPI | 94962 | CONCRETO MAGRO PARA LASTRO, TRAÇO 1:4,5:4,5 (EM MASSA SECA DE CIMENTO/AREIA MÉDIA/ BRITA 1) - PREPARO MECÂNICO COM BETONEIRA 400 L | m³ | 0.2 | CONFORME PROJETO
7.1.4 | SINAPI | 96543 | ARMAÇÃO DE BLOCO, VIGA BALDRAME E SAPATA UTILIZANDO AÇO CA-60 DE 5 MM - MONTAGEM | kg | 930 | CONFORME PROJETO
7.1.5 | SINAPI | 96544 | ARMAÇÃO DE BLOCO, VIGA BALDRAME OU SAPATA UTILIZANDO AÇO CA-50 DE 6,3 MM - MONTAGEM | kg | 120 | CONFORME PROJETO
7.1.6 | SINAPI | 96546 | ARMAÇÃO DE BLOCO, VIGA BALDRAME OU SAPATA UTILIZANDO AÇO CA-50 DE 10 MM - MONTAGEM | kg | 2000 | CONFORME PROJETO
7.1.7 | SINAPI | 96545 | ARMAÇÃO DE BLOCO, VIGA BALDRAME OU SAPATA UTILIZANDO AÇO CA-50 DE 8 MM - MONTAGEM | kg | 60 | CONFORME PROJETO
7.1.8 | SINAPI | 96547 | ARMAÇÃO DE BLOCO, VIGA BALDRAME OU SAPATA UTILIZANDO AÇO CA-50 DE 12,5 MM - MONTAGEM. | kg | 200 | CONFORME PROJETO
7.1.9 | SINAPI | 96548 | ARMAÇÃO DE BLOCO, VIGA BALDRAME OU SAPATA UTILIZANDO AÇO CA-50 DE 16 MM - MONTAGEM | kg | 100 | CONFORME PROJETO
7.1.10 | SINAPI | 94971 | CONCRETO FCK = 25MPA, TRAÇO 1:2,3:2,7 (EM MASSA SECA DE CIMENTO/ AREIA MÉDIA/ BRITA 1) - PREPARO MECÂNICO COM BETONEIRA 600 L | m³ | 72 | CONFORME PROJETO
7.1.11 | SINAPI | 103670 | LANÇAMENTO COM USO DE BALDES, ADENSAMENTO E ACABAMENTO DE CONCRETO EM ESTRUTURAS | m³ | 72 | CONFORME PROJETO
7.1.12 | SINAPI | 98557 | IMPERMEABILIZAÇÃO DE SUPERFÍCIE COM EMULSÃO ASFÁLTICA, 2 DEMÃOS | m² | 20 | CONFORME PROJETO
8 |  |  | CORETO
8.1 |  |  | ESTRUTURA
8.1.1 | SINAPI | 94342 | ATERRO MANUAL DE VALAS COM AREIA PARA ATERRO E COMPACTAÇÃO MECANIZADA | m³ | 38 | CONFORME PROJETO
8.1.2 | SINAPI | 93358 | ESCAVAÇÃO MANUAL DE VALA COM PROFUNDIDADE MENOR OU IGUAL A 1,30 M | m³ | 3.8 | CONFORME PROJETO
8.1.3 | SEDOP | 50035 | Formas para concreto em chapa de madeira compensada resinada e=15mm (REAP 2x) | m² | 89 | CONFORME PROJETO
8.1.4 | SINAPI | 94962 | CONCRETO MAGRO PARA LASTRO, TRAÇO 1:4,5:4,5 (EM MASSA SECA DE CIMENTO/AREIA MÉDIA/ BRITA 1) - PREPARO MECÂNICO COM BETONEIRA 400 L | m³ | 0.4 | CONFORME PROJETO
8.1.5 | SINAPI | 96544 | ARMAÇÃO DE BLOCO, VIGA BALDRAME OU SAPATA UTILIZANDO AÇO CA-50 DE 6,3 MM - MONTAGEM | kg | 33 | CONFORME PROJETO
8.1.6 | SINAPI | 96546 | ARMAÇÃO DE BLOCO, VIGA BALDRAME OU SAPATA UTILIZANDO AÇO CA-50 DE 10 MM - MONTAGEM | kg | 280 | CONFORME PROJETO
8.1.7 | SINAPI | 96545 | ARMAÇÃO DE BLOCO, VIGA BALDRAME OU SAPATA UTILIZANDO AÇO CA-50 DE 8 MM - MONTAGEM | kg | 360 | CONFORME PROJETO
8.1.8 | SINAPI | 96543 | ARMAÇÃO DE BLOCO, VIGA BALDRAME E SAPATA UTILIZANDO AÇO CA-60 DE 5 MM - MONTAGEM | kg | 80 | CONFORME PROJETO
8.1.9 | SINAPI | 94971 | CONCRETO FCK = 25MPA, TRAÇO 1:2,3:2,7 (EM MASSA SECA DE CIMENTO/ AREIA MÉDIA/ BRITA 1) - PREPARO MECÂNICO COM BETONEIRA 600 L | m³ | 10 | CONFORME PROJETO
8.1.10 | SINAPI | 103670 | LANÇAMENTO COM USO DE BALDES, ADENSAMENTO E ACABAMENTO DE CONCRETO EM ESTRUTURAS | m³ | 10 | CONFORME PROJETO
8.2 |  |  | COBERTURA
8.2.1 | SEDOP | 71360 | Estrutura metálica p/ cobertura - (Incl. pintura anti-corrosiva) | kg | 630 | CONFORME PROJETO
8.2.2 | SEDOP | 71465 | TELHA EM AÇO GALVANIZADO E=0,5MM | M2 | 70.4 | CONFORME PROJETO
12.3.3 | SEDOP | 70031 | CUMEEIRA ALUMINIO E = 0,8 MM | M | 29.7 | CONFORME PROJETO
12.3.4 | SEDOP | 70277 | CALHA EM CHAPA GALVANIZADA | M | 29.86 | CONFORME PROJETO
8.3 |  |  | DRENAGEM
8.3.1 | SINAPI | 102706 | TUBO DE PVC CORRUGADO FLEXÍVEL PERFURADO, DN 100 MM, PARA DRENO - FORNECIMENTO E ASSENTAMENTO | m | 80 | CONFORME PROJETO
8.3.2 | SINAPI | 97895 | CAIXA ENTERRADA HIDRÁULICA RETANGULAR, EM CONCRETO PRÉ-MOLDADO, DIMENSÕES INTERNAS: 0,3X0,3X0,3 M | und | 2 | CONFORME PROJETO
8.3.3 | SINAPI | 89512 | TUBO PVC, SÉRIE R, ÁGUA PLUVIAL, DN 100 MM, FORNECIDO E INSTALADO EM RAMAL DE ENCAMINHAMENTO | m | 12 | CONFORME PROJETO
8.4 |  |  | PISO
8.4.1 | SEDOP | 130110 | CAMADA REGULARIZADORA NO TRAÇO 1:4 | M2 | 28.27 | CONFORME PROJETO
8.4.2 | SINAPI | 87248 | REVESTIMENTO CERÂMICO PARA PISO COM PLACAS TIPO ESMALTADA EXTRA DE DIMENSÕES 35X35 CM APLICADA EM AMBIENTES DE ÁREA MAIOR QUE 10 M2. AF_06/2014 | M2 | 28.27 | CONFORME PROJETO
8.5 |  |  | SERVIÇOS COMPLEMENTARES
8.5.1 | SEDOP | 241470 | GUARDA-CORPO EM TUBO DE AÇO GALVANIZADO 1 1/2" | M2 | 19.65 | CONFORME PROJETO
9 |  |  | PLAYGROUND
9.1 |  |  | PAVIMENTAÇÃO
9.1.1 | SEDOP | 260278 | COLCHÃO DE AREIA E = 20CM | m² | 198 | CONFORME PROJETO
9.2 |  |  | EQUIPAMENTOS
9.2.1 | CPU - 011 |  | PLAYGROUND | und | #REF! | CONFORME PROJETO
9.3 |  |  | DRENAGEM
9.3.1 | SINAPI | 102706 | TUBO DE PVC CORRUGADO FLEXÍVEL PERFURADO, DN 100 MM, PARA DRENO - FORNECIMENTO E ASSENTAMENTO | m | 50 | CONFORME PROJETO
9.3.2 | SINAPI | 89512 | TUBO PVC, SÉRIE R, ÁGUA PLUVIAL, DN 100 MM, FORNECIDO E INSTALADO EM RAMAL DE ENCAMINHAMENTO | m | 45 | CONFORME PROJETO
9.3.3 | SINAPI | 97895 | CAIXA ENTERRADA HIDRÁULICA RETANGULAR, EM CONCRETO PRÉ-MOLDADO, DIMENSÕES INTERNAS: 0,3X0,3X0,3 M | und | 2 | CONFORME PROJETO
9.3.4 | CPU - 009 |  | GRELHA DE FERRO FUNDIDO 30X30CM | und | 4 | CONFORME PROJETO
10 |  |  | URBANIZAÇÃO
10.1 | SINAPI | 98504 | PLANTIO DE GRAMA EM PLACAS | m² | 1300 | CONFORME PROJETO
10.2 | SINAPI | 98509 | PLANTIO DE ARBUSTO OU CERCA VIVA | und | 100 | CONFORME PROJETO
10.3 | SINAPI | 98510 | PLANTIO DE ÁRVORE ORNAMENTAL COM ALTURA DE MUDA MENOR OU IGUAL A 2,00 M | und | 40 | CONFORME PROJETO
10.4 | SINAPI | 103315 | INSTALAÇÃO DE PERGOLADO DE MADEIRA, EM MAÇARANDUBA, ANGELIM OU EQUIVALENTE DA REGIÃO, FIXADO COM CONCRETO SOBRE SOLO | m² | #REF! | CONFORME PROJETO
10.5 | CPU - 006 |  | BANCO DE MADEIRA C/ESTRUTURA DE FERRO - L=3,00 M | und | #REF! | CONFORME PROJETO
10.6 | CPU - 007 |  | BANCO DE CONCRETO EM L COM ASSENTO EM MADEIRA | und | #REF! | CONFORME PROJETO
10.7 | CPU - 008 |  | BANCO DE CONCRETO CURVO COM ENCOSTO E ASSENTO EM MADEIRA | m | #REF! | CONFORME PROJETO
10.8 | CPU - 009 |  | JARDINEIRA EM ALVENARIA REBOCACA E IMPERMEABILIZADA COM H = 0,15 | m | 40 | CONFORME PROJETO
11 |  |  | QUADRA POLIESPORTIVA
11.1 |  |  | ESTRUTURA (SAPATAS, PILARES E VIGAS)
11.1.1 | SINAPI | 93358 | ESCAVAÇÃO MANUAL DE VALA COM PROFUNDIDADE MENOR OU IGUAL A 1,30 M | m³ | #REF! | CONFORME PROJETO
11.1.2 | SINAPI | 96534 | FABRICAÇÃO, MONTAGEM E DESMONTAGEM DE FÔRMA PARA BLOCO DE COROAMENTO, EM MADEIRA SERRADA, E=25 MM, 4 UTILIZAÇÕES | m² | 30 | CONFORME PROJETO
11.1.3 | SINAPI | 96536 | FABRICAÇÃO, MONTAGEM E DESMONTAGEM DE FÔRMA PARA VIGA BALDRAME, EM MADEIRA SERRADA, E=25 MM, 4 UTILIZAÇÕES | m² | 55 | CONFORME PROJETO
11.1.4 | SINAPI | 94962 | CONCRETO MAGRO PARA LASTRO, TRAÇO 1:4,5:4,5 (EM MASSA SECA DE CIMENTO/AREIA MÉDIA/ BRITA 1) - PREPARO MECÂNICO COM BETONEIRA 400 L | m³ | 1.5 | CONFORME PROJETO
11.1.5 | SINAPI | 92759 | ARMAÇÃO DE PILAR OU VIGA DE UMA ESTRUTURA CONVENCIONAL DE CONCRETO ARMADO EM UM EDIFÍCIO DE MÚLTIPLOS PAVIMENTOS UTILIZANDO AÇO CA-60 DE 5,0 MM - MONTAGEM | kg | 100 | CONFORME PROJETO
11.1.6 | SINAPI | 92761 | ARMAÇÃO DE PILAR OU VIGA DE UMA ESTRUTURA CONVENCIONAL DE CONCRETO ARMADO EM UM EDIFÍCIO DE MÚLTIPLOS PAVIMENTOS UTILIZANDO AÇO CA-50 DE 8,0 MM - MONTAGEM | kg | 270 | CONFORME PROJETO
11.1.7 | SINAPI | 92762 | ARMAÇÃO DE PILAR OU VIGA DE UMA ESTRUTURA CONVENCIONAL DE CONCRETO ARMADO EM UM EDIFÍCIO DE MÚLTIPLOS PAVIMENTOS UTILIZANDO AÇO CA-50 DE 10,0 MM - MONTAGEM | kg | 100 | CONFORME PROJETO
11.1.8 | SINAPI | 94971 | CONCRETO FCK = 25MPA, TRAÇO 1:2,3:2,7 (EM MASSA SECA DE CIMENTO/ AREIA MÉDIA/ BRITA 1) - PREPARO MECÂNICO COM BETONEIRA 600 L | m³ | 6 | CONFORME PROJETO
11.1.9 | SINAPI | 103670 | LANÇAMENTO COM USO DE BALDES, ADENSAMENTO E ACABAMENTO DE CONCRETO EM ESTRUTURAS | m³ | 6 | CONFORME PROJETO
11.1.10 | SINAPI | 98557 | IMPERMEABILIZAÇÃO DE SUPERFÍCIE COM EMULSÃO ASFÁLTICA, 2 DEMÃOS | m² | 25 | CONFORME PROJETO
11.2 |  |  | REVESTIMENTO
11.2.1 | SEDOP | 110141 | ARGAMASSA DE CIMENTO E AREIA 1:4 (CONTRAPISO) | m³ | #REF! | CONFORME PROJETO
11.2.2 | SEDOP | 130626 | PISO DE ALTA RESISTÊNCIA E = 8CM C/RESINA INCL.CAMADA REGULARIZADORA | m² | #REF! | CONFORME PROJETO
11.2.3 | SEDOP | 260651 | MURETA EM ALVENARIA, REBOCADA E PINTADA 2 FACES (H=1,00M) | m | 90 | CONFORME PROJETO
11.2.4 | SINAPI | 102364 | ALAMBRADO PARA QUADRA POLIESPORTIVA, ESTRUTURADO POR TUBOS DE ACO GALVANIZADO, (MONTANTES COM DIAMETRO 2", TRAVESSAS E ESCORAS COM DIÂMETRO 1 ¼), COM TELA DE ARAME GALVANIZADO, FIO 10 BWG E MALHA QUADRADA 5X5CM (EXCETO MURETA) | m² | 260 | CONFORME PROJETO
11.2.5 | SINAPI | 102491 | PINTURA DE PISO COM TINTA ACRÍLICA, APLICAÇÃO MANUAL, 2 DEMÃOS, INCLUSO FUNDO PREPARADOR | m² | #REF! | CONFORME PROJETO
11.2.6 | SEDOP | 150131 | PINTURA - ANTI-FERRUGINOSA | m² | 260 | CONFORME PROJETO
11.3 |  |  | DRENAGEM
11.3.1 | SINAPI | 102706 | TUBO DE PVC CORRUGADO FLEXÍVEL PERFURADO, DN 100 MM, PARA DRENO - FORNECIMENTO E ASSENTAMENTO | m | 130 | CONFORME PROJETO
11.3.2 | SINAPI | 97895 | CAIXA ENTERRADA HIDRÁULICA RETANGULAR, EM CONCRETO PRÉ-MOLDADO, DIMENSÕES INTERNAS: 0,3X0,3X0,3 M | und | 6 | CONFORME PROJETO
11.3.3 | SINAPI | 89512 | TUBO PVC, SÉRIE R, ÁGUA PLUVIAL, DN 100 MM, FORNECIDO E INSTALADO EM RAMAL DE ENCAMINHAMENTO | m | 10 | CONFORME PROJETO
11.4 |  |  | EQUIPAMENTO
11.4.1 | SEDOP | 250610 | EQUIPAMENTO COMPLETO P/QUADRA DE ESPORTES | cj | #REF! | CONFORME PROJETO
12 |  |  | ACADEMIA AO AR LIVRE
12.1 | CPU - 010 |  | ACADEMIA AO AR LIVRE | und | #REF! | CONFORME PROJETO
13 |  |  | INSTALAÇÕES ELÉTRICAS
13.1 |  |  | REDE ELÉTRICA (ILUMINCAÇÃO, TOMADAS E POSTES)
13.1.1 | SINAPI | 91926 | CABO DE COBRE FLEXÍVEL ISOLADO, 2,5 MM², ANTI-CHAMA 450/750 V, PARA CIRCUITOS TERMINAIS - FORNECIMENTO E INSTALAÇÃO (VERMELHO) | m | 100 | CONFORME PROJETO
13.1.2 | SINAPI | 91926 | CABO DE COBRE FLEXÍVEL ISOLADO, 2,5 MM², ANTI-CHAMA 450/750 V, PARA CIRCUITOS TERMINAIS - FORNECIMENTO E INSTALAÇÃO (AZUL) | m | 250 | CONFORME PROJETO
13.1.3 | SINAPI | 91926 | CABO DE COBRE FLEXÍVEL ISOLADO, 2,5 MM², ANTI-CHAMA 450/750 V, PARA CIRCUITOS TERMINAIS - FORNECIMENTO E INSTALAÇÃO (PRETO) | m | 100 | CONFORME PROJETO
13.1.4 | SINAPI | 91926 | CABO DE COBRE FLEXÍVEL ISOLADO, 2,5 MM², ANTI-CHAMA 450/750 V, PARA CIRCUITOS TERMINAIS - FORNECIMENTO E INSTALAÇÃO (CINZA OU AMARELO) | m | 100 | CONFORME PROJETO
13.1.5 | SINAPI | 91926 | CABO DE COBRE FLEXÍVEL ISOLADO, 2,5 MM², ANTI-CHAMA 450/750 V, PARA CIRCUITOS TERMINAIS - FORNECIMENTO E INSTALAÇÃO (VERDE) | m | 350 | CONFORME PROJETO
13.1.6 | SINAPI | 91924 | CABO DE COBRE FLEXÍVEL ISOLADO, 1,5 MM², ANTI-CHAMA 450/750 V, PARA CIRCUITOS TERMINAIS - FORNECIMENTO E INSTALAÇÃO (BRANCO) | m | 150 | CONFORME PROJETO
13.1.7 | SINAPI | 91940 | CAIXA RETANGULAR 4" X 2" MÉDIA (1,30 M DO PISO), PVC, INSTALADA EM PAREDE - FORNECIMENTO E INSTALAÇÃO | und | 28 | CONFORME PROJETO
13.1.8 | SEDOP | 171417 | CAIXA DE PVC OCTOGONAL | und | 100 | CONFORME PROJETO
13.1.9 | SEDOP | 171092 | ELETRODUTO FLEXIVÉL, CORRUGADO, Ø 3/4". | m | 120 | CONFORME PROJETO
13.1.10 | SEDOP | 171409 | LUVA PARA ELETRODUTO FLEXIVÉL, CORRUGADO, Ø 3/4". | und | 100 | CONFORME PROJETO
13.1.11 | SEDOP | 170076 | ELETRODUTO DE PVC, Ø 3/4". | m | 66 | CONFORME PROJETO
13.1.12 | SEDOP | 171405 | LUVA PVC Ø 3/4". | und | 22 | CONFORME PROJETO
13.1.13 | SEDOP | 171344 | CURVA PVC Ø 3/4". | und | 11 | CONFORME PROJETO
13.1.14 | SEDOP | 171301 | BUCHA E ARRUELA Ø 3/4" | und | 22 | CONFORME PROJETO
13.1.15 | SEDOP | 170078 | ELETRODUTO DE PVC, Ø 1". | m | 45 | CONFORME PROJETO
13.1.16 | SEDOP | 171406 | LUVA PVC Ø 1". | und | 15 | CONFORME PROJETO
13.1.17 | SEDOP | 171345 | CURVA PVC Ø 1". | und | 7 | CONFORME PROJETO
13.1.18 | SEDOP | 171303 | BUCHA E ARRUELA Ø 1" | und | 15 | CONFORME PROJETO
13.1.19 | SEDOP | 170632 | ELETRODUTO DE PVC, Ø 1.1/4". | und | 11 | CONFORME PROJETO
13.1.20 | SEDOP | 171340 | LUVA PVC Ø 1.1/4". | und | 11 | CONFORME PROJETO
13.1.21 | SEDOP | 171347 | CURVA PVC Ø 1.1/4". | und | 6 | CONFORME PROJETO
13.1.22 | SEDOP | 171305 | BUCHA E ARRUELA Ø 1.1/4" | und | 11 | CONFORME PROJETO
13.1.23 | SEDOP | 170077 | ELETRODUTO DE PVC, Ø 3". | m | 30 | CONFORME PROJETO
13.1.24 | SEDOP | 171408 | LUVA PVC Ø 3". | und | 15 | CONFORME PROJETO
13.1.25 | SEDOP | 171344 | CURVA PVC Ø 3". | und | 7 | CONFORME PROJETO
13.1.26 | SEDOP | 171456 | BUCHA E ARRUELA Ø 3" | und | 15 | CONFORME PROJETO
13.1.27 | SEDOP | 170332 | MÓDULO DE INTERRUPTOR UMA TECLA, COM PLACA 4X2" | und | 6 | CONFORME PROJETO
13.1.28 | SEDOP | 170334 | MÓDULO DE INTERRUPTOR DUAS TECLAS, COM PLACA 4X2" | und | 10 | CONFORME PROJETO
13.1.29 | SEDOP | 171523 | MÓDULO DE UMA TOMADA 2P+T, 25A-250V, COM PLACA 4X2" | und | 40 | CONFORME PROJETO
13.1.30 | SEDOP | 171520 | MÓDULO DE DUAS TOMADA 2P+T, 25A-250V, COM PLACA 4X2" | und | 10 | CONFORME PROJETO
13.1.31 | CPU - 013 |  | LUMINÁRIA DE EMBUTIR LED 05W - MODELO A DEFINIR | und | 60 | CONFORME PROJETO
13.1.32 | CPU - 014 |  | LUMINÁRIA DE EMBUTIR LED 07W - MODELO A DEFINIR | und | 5 | CONFORME PROJETO
13.1.33 | CPU - 015 |  | LUMINÁRIA DE EMBUTIR LED 09W - MODELO A DEFINIR | und | 20 | CONFORME PROJETO
13.1.34 | CPU - 016 |  | LUMINÁRIA DE EMBUTIR LED 18W - MODELO A DEFINIR | und | 8 | CONFORME PROJETO
13.1.35 | SINAPI | 101657 | LUMINÁRIA PENDENTE 100W - MODELO A DEFINIR | und | 6 | CONFORME PROJETO
13.1.36 | SINAPI | 101654 | LUMINÁRIA PENDENTE 30W - MODELO A DEFINIR | und | 2 | CONFORME PROJETO
13.1.37 | CPU - 017 |  | LUMINÁRIA PENDENTE 15W - MODELO A DEFINIR | und | 2 | CONFORME PROJETO
13.1.38 | SEDOP | 170983 | LUMINÁRIA TIPO ARANDELA LED 20W - MODELO A DEFINIR | und | 12 | CONFORME PROJETO
13.1.39 | CPU - 018 |  | POSTE DE ILUMINAÇÃO LED RETO - 4 LUMINÁRIAS PÉTALA 200W (8 METROS) | CJ | 25 | CONFORME PROJETO
13.1.40 | CPU - 019 |  | POSTE DE ILUMINAÇÃO LED COM 3 LUMINÁRIAS REFLETOR 200W (8 METROS) | CJ | 2 | CONFORME PROJETO
13.2 |  |  | QUADRO DE CARGAS
13.2.1 | SEDOP | 170072 | QUADRO DE ILUMINAÇÃO E FORÇA DE EMBUTIR COM BARRAMENTO MONOFÁFICO+NEUTRO+TERRA CAP. CORRENTE 100A PARA 4 DISJUNTORES TIPO DIN. | und | 10 | CONFORME PROJETO
13.2.2 | SEDOP | 170073 | QUADRO DE ILUMINAÇÃO DE EMBUTIR COM BARRAMENTO BIFÁSICO+NEUTRO+TERRA CAP. CORRENTE 100 PARA 6 DISJUNTORES TIPO DIN. | und | 2 | CONFORME PROJETO
13.2.3 | SEDOP | 170615 | QUADRO DE ILUMINAÇÃO E FORÇA DE EMBUTIR COM BARRAMENTO TRIFÁSICO+NEUTRO+TERRA CAP. CORRENTE 150 PARA 22 DISJUNTORES TIPO DIN. | und | 1 | CONFORME PROJETO
13.2.4 | SEDOP | 170326 | DISJUNTOR 1P-16A TIPO DIN | und | 40 | CONFORME PROJETO
13.2.5 | SEDOP | 170326 | DISJUNTOR 1P-32A TIPO DIN | und | 10 | CONFORME PROJETO
13.2.6 | SEDOP | 170362 | DISJUNTOR 2P-16A TIPO DIN | und | 10 | CONFORME PROJETO
13.2.7 | SEDOP | 170362 | DISJUNTOR 2P-20A TIPO DIN | und | 10 | CONFORME PROJETO
13.2.8 | SEDOP | 170362 | DISJUNTOR 2P-60A TIPO DIN | und | 2 | CONFORME PROJETO
13.2.9 | SEDOP | 170393 | DISJUNTOR 3P-100A TIPO DIN | und | 1 | CONFORME PROJETO
13.2.10 | SEDOP | 171419 | SUPRESSOR DE TRANSIENTE TIPO VCL 175 16KA | und | 20 | CONFORME PROJETO
13.3 |  |  | ALIMENTADORES E AR CONDICIONADO
13.3.1 | SEDOP | 170745 | CABO DE COBRE, 1KV, 06mm2 | m | 100 | CONFORME PROJETO
13.3.2 | SEDOP | 170746 | CABO DE COBRE, 1KV, 10mm2 | m | 50 | CONFORME PROJETO
13.3.3 | SEDOP | 170747 | CABO DE COBRE, 1KV, 16mm2 | m | 20 | CONFORME PROJETO
13.3.4 | SEDOP | 180414 | CAIXA DE PASSAGEM DE CONCRETO 30 X 30CM | und | 3 | CONFORME PROJETO
13.3.5 | SEDOP | 180680 | CAIXA DE PASSAGEM DE CONCRETO 40 X 40CM | und | 6 | CONFORME PROJETO
13.3.6 | SEDOP | 180678 | CAIXA DE PASSAGEM DE CONCRETO 60 X 60CM | und | 5 | CONFORME PROJETO
13.4 |  |  | ATERRAMENTO
13.4.1 | SEDOP | 171273 | CABO DE COBRE NÚ # 50 mm2 | m | 7 | CONFORME PROJETO
13.4.2 | SEDOP | 170876 | CAIXA DE INSPEÇÃO | und | 1 | CONFORME PROJETO
13.4.3 | SEDOP | 171164 | HASTE DE TERRA 5/8 X 2,4M | und | 3 | CONFORME PROJETO
13.4.4 | SEDOP | 171299 | CONJUNTO DE SOLDA EXOTERMICA MOLDE 90 | PT | 3 | CONFORME PROJETO
14 |  |  | SERVIÇOS COMPLEMENTARES
14.1 | COTAÇÃO |  | PROJETO EXECUTIVO | CJ | 1 | COTAÇÃO LOCAL

## COTAÇÃO
PROPOSTA: |  |  |  |  | MUNICÍPIO/UF: | MOJUI DOS CAMPOS - PA
PROCESSO: |  |  |  |  | RESP. TÉCNICO: | ANA PRISCILA AMIN
CONCEDENTE: | 0 |  |  |  | REGISTRO PROF.: | CAU: 266266-3/PA
PROPONENTE: | PREFEITURA MUNICIPAL DE MOJUI DOS CAMPOS |  |  |  | BDI (%): | 28.82%
END. DA OBRA: | PA - 431 |  |  |  | BASE DE DADOS: | SINAPI - ABRIL 2022 - DESONERADO / SEDOP - MAIO 2022 - SEINFRA 0.27.1 DESONERADO
OBJETO: | CONSTRUÇÃO DE UMA PRAÇA NO MUNICÍPIO DE MOJUI DOS CAMPOS - PA
MAPA DE COTAÇÕES
5.1.10 | CHAFARIZ DE PEDRA PARA JARDIM 1,50 M DE ALTURA E 04 BACIAS | [6 empty] | UND.: | Und
FORNECEDOR |  | ITEM | CNPJ | TELEFONE | SITE | Und. | Quant. | Valor | Total
PREMOLDADOS INAIBES |  | CHAFARIZ DE PEDRA PARA JARDIM 1,50 M DE ALTURA E 04 BACIAS | 30.596.739/0001-79 |  | https://produto.mercadolivre.com.br/MLB-1514353908-chafariz-em-concreto-_JM?matt_tool=40168140&matt_word=&matt_source=google&matt_campaign_id=14302215507&matt_ad_group_id=134553697108&matt_match_type=&matt_network=g&matt_device=c&matt_creative=539425477636&matt_keyword=&matt_ad_position=&matt_ad_type=pla&matt_merchant_id=385927137&matt_product_id=MLB1514353908&matt_product_partition_id=1403983331189&matt_target_id=aud-395642386021:pla-1403983331189&gclid=EAIaIQobChMI7_HGnKba9QIVjIiRCh30jQg0EAQYBiABEgKcmvD_BwE | Und. | 1 | 1700 | 1700
TOTAL DO ITEM | [8 empty] | 1700
9.3.4 | GRELHA DE FERRO FUNDIDO 30X30CM | [6 empty] | UND.: | Und
FORNECEDOR |  | ITEM | CNPJ | TELEFONE | SITE | Und. | Quant. | Valor | Total
MAGAZINE LUIZA S/A |  | Grelha de ferro fundido de 30 x 30 cm. | 47.960.950/1088-36 |  | https://www.magazineluiza.com.br/grelha-ferro-fundido-p-ralo-30-x30-rcdeletrica/p/adjdc134h2/cj/hidr/ | Und. | 1 | 85.35 | 85.35
TOTAL DO ITEM | [8 empty] | 85.35
12.1 | ACADEMIA AO AR LIVRE | [6 empty] | UND.: | Und
FORNECEDOR |  | ITEM | CNPJ | TELEFONE | SITE | Und. | Quant. | Valor | Total
CARBRINQUES IND.COM. E SERV. LTDA - EPP |  | Rotação Vertical Duplo - fabricado em tubos de aço carbomo de no mínimo 3"1/2 x 2mm; 1" x 1,50 mm; 3/4 x 1,20 mm. Tubo trelifado redondo DIN (55 mm x 44mm). Chapas de aço carbono de no mínimo 3 mm | 09.583.970/0001-31 | (91) 3292-4473 | carpara11@hotmail.com.br | Und. | 1 | 3000 | 3000
CARBRINQUES IND.COM. E SERV. LTDA - EPP |  | Remada sentada individual - Fabricado com tubos de aço carbono de no mínimo 2’ x 2 mm; 1’ ½ x 3 mm. Barra chata 3/16’ x 1 ¼’. Tubo de aço carbono trefilado 2’ x 5,50 mm SCHEDULE 80 (60,30x49,22). Chapas de aço carbono de no mínimo 4,75mm para ponto de fixação do equipamento e 2 mm para banco e encosto com dimensões de 335 mm x 315 mm e estampados com bordas arredondadas. | 09.583.970/0001-31 | (91) 3292-4473 | carpara11@hotmail.com.br | Und. | 1 | 4000 | 4000
CARBRINQUES IND.COM. E SERV. LTDA - EPP |  | Simulador de calvagada individual - Fabricado com tubos de aço carbono de no mínimo 2’ ½ x 2 mm; 2’ x 2 mm; 1’ ½ x 3 mm; 1’ ½ x 1,50 mm; 1’ x 1.50 mm; Barra chata de no mínimo 2’ ½ x ¼’; 3/16’ x 1 ¼’. Tubo de aço carbono trefilado 2’ x 5,50 mm SCHEDULE 80 (60,30 mm x 49,22mm). Chapas de aço carbono de no mínimo 4,75 mm para ponto de fixação do equipamento e 2 mm para banco estampado com bordas arredondadas. | 09.583.970/0001-31 | (91) 3292-4473 | carpara11@hotmail.com.br | Und. | 1 | 4000 | 4000
CARBRINQUES IND.COM. E SERV. LTDA - EPP |  | Elíptico Duplo - Fabricado com tubos de aço carbono de no mínimo 2.½″ × 2 mm; 2″ × 2 mm; 1.½″ × 3 mm; 1.½″ × 1,50 mm; 1″ × 2mm. Chapas de aço carbono com no mínimo 1,90 mm; 4,75mm; Metalão de no mínimo 30mm × 50mm × 2mm. Barra chata de no mínimo 3/16″ × 1.¼″. Tampão embutido interno em plástico injetado de no mínimo 2.½″ com acabamento esférico. Chumbador com flange de no mínimo 230 mm × 3/16″, corte a laser com parafusos de fixação zincados de no mínimo ⅝″ × 1.¼″ e arruela zincada de no mínimo ⅝″, hastes de ferro maciço trefilado de no mínimo ⅜″. Parafusos e porcas de fixação zincadas. | 09.583.970/0001-31 | (91) 3292-4473 | carpara11@hotmail.com.br | Und. | 1 | 8030 | 8030
CARBRINQUES IND.COM. E SERV. LTDA - EPP |  | Pressão de pernas duplo - Fabricado com tubos de aço carbono de no mínimo 4’ x 3 mm; 3’ ½ x 3,75; 2’ x 2 mm; 2’ x 3 mm; Chapas de aço carbono de no mínimo 4,75 mm para reforço de estrutura do equipamento e 2 mm para banco e encosto com dimensões de 335 mm x 315 mm e estampados com bordas arredondadas. Tubo de aço carbono trefilado 2’ x 5,50 mm SCHEDULE 80 (60,30 mm x 49,22 mm). | 09.583.970/0001-31 | (91) 3292-4473 | carpara11@hotmail.com.br | Und. | 1 | 4800 | 4800
CARBRINQUES IND.COM. E SERV. LTDA - EPP |  | Alongador três alturas - Fabricado com tubos de aço carbono de no mínimo 4” × 3 mm; 3.½” × 3,75 mm; 2” × 2 mm; 1” × 1,50 mm; ¾ × 1,20 mm. Barras chatas de no mínimo 3/16” × 1.¼”. Chapas de aço carbono de no mínimo 4,75 mm para ponto reforço da estrutura e 3 mm para fixação do conjunto do volante. Utilizar pinos maciços, tratamento de superfície a base de fosfato; película protetiva de resina de poliéster termo-endurecível colorido com sistema de deposição de pó eletrostático, solda MIG. Chumbador com flange de no mínimo 230 mm × 3/16”, corte a laser com parafusos de fixação zincados de no mínimo ⅝” × 1.¼” e arruela zincada de no mínimo ⅝”, hastes de ferro maciço trefilado de no mínimo ⅜”. Tampão embutido interno em plástico injetado de no mínimo 3.½” com acabamento esférico acompanhando a dimensão externa do tubo, parafusos zincados, arruelas e porcas fixadoras. | 09.583.970/0001-31 | (91) 3292-4473 | carpara11@hotmail.com.br | Und. | 1 | 3000 | 3000
CARBRINQUES IND.COM. E SERV. LTDA - EPP |  | Surf Duplo - Fabricado com tubos de aço carbono de no mínimo 3.½” × 3,75 mm; 2” × 2 mm; 1.½” × 1,50 mm; 1” × 1,50 mm. Tubo em aço carbono trefilado SCHEDULE 80 (73 mm × 58,98 mm). Chapas de aço carbono de no mínimo 4,75 mm para reforço da estrutura e 1,90 mm para apoio de pé. Utiliza pinos maciços, todos rolamentados (rolamentos duplos), tratamento de superfície a base de fosfato; película protetiva de resina de poliéster termo-endurecível colorido com sistema de deposição de pó eletrostático, solda MIG, chumbador com flange de no mínimo 230 mm × 3/16”, corte a laser com parafusos de fixação zincados de no mínimo ⅝” × 1.¼” e arruela zincada de no mínimo ⅝”, hastes de ferro maciço trefilado de no mínimo ⅜”, parafusos zincados, arruelas e porcas fixadoras. Tampão embutido interno em plástico injetado de no mínimo 3.½” com acabamento esférico acompanhando a dimensão externa do tubo. Acabamentos em plástico injetado e/ou emborrachado. | 09.583.970/0001-31 | (91) 3292-4473 | carpara11@hotmail.com.br | Und. | 1 | 4200 | 4200
CARBRINQUES IND.COM. E SERV. LTDA - EPP |  | Bicicleta Individual - Fabricado com tubos de aço carbono de no mínimo2’ ½ x 2 mm ; 2’ x 3 mm. Chapas de aço carbono com no mínimo 4,75mm para ponto de fixação do equipamento e 2 mm para banco e encosto com dimensões de 335 mm x 315 mm e estampados com bordas arredondadas. Chumbador parabout de no mínimo 3/8’ x 2 ½’. Parafusos e porcas de fixação zincadas. Tampão embutido interno em plástico injetado de no mínimo 2’ ½ com acabamento esférico acompanhando a dimensão externa do tubo. Utiliza-setratamento de superfície a base de fosfato; película protetiva de resina de poliester termoendurecível coloridocom sistema de deposição de pó eletrostático, solda mig, conjunto de pé de vela de ferro e/ou alumínio rolamentado padrão com pedal de plástico e/ou alumínio. | 09.583.970/0001-31 | (91) 3292-4473 | carpara11@hotmail.com.br | Und. | 1 | 3000 | 3000
CARBRINQUES IND.COM. E SERV. LTDA - EPP |  | Peitoril com puxador - Articulação Superior - Fabricado com tubos de aço carbono de no mínimo 3.½” × 3,75 mm; 2” × 2 mm; 2” × 3 mm; 2” × 5,5 mm; 1.½” × 2 mm; 1.½” × 1,50 mm; 1” × 1,50 mm. Articulação do equipamento fabricada com tubo de diâmetro de no mínimo 114 mm com no mínimo 7 mm de espessura. Chapas de aço carbono cortadas a laser com espessuras mínimas de 2 mm; ⅛”, 3/16”; ¼”. Hastes de ferro maciço trefilado de no mínimo ⅜” com parafusos de fixação zincados de no mínimo ⅝” × 1.¼” e arruela zincada de no mínimo ⅝”. Utiliza-se rolamentos duplos, tratamento de superfície a base de fosfato; película protetiva de resina de poliéster termo-endurecível colorido com sistema de deposição de pó eletrostático, solda MIG, parafusos zincados, arruelas e porcas fixadoras; tampão em embutido interno de plástico de 3.½” com acabamento esférico acompanhando a dimensão externa do tubo, acabamentos em plástico injetado e/ou emborrachado. Parafusos de fixação galvanizados a frio com capa de proteção. | 09.583.970/0001-31 | (91) 3292-4473 | carpara11@hotmail.com.br | Und. | 1 | 7800 | 7800
CARBRINQUES IND.COM. E SERV. LTDA - EPP |  | Placa orientativa - Fabricada com tubo de aço carbono de no mínimo 3’ x 1,50; 2’ x 1,50 mm, Chapa de aço carbono de no mínimo 0,90 mm; 4,75 mm Utiliza-se tratamento de superfície a base de fosfato; película protetiva de resina de poliéster termo-endurecível colorido com sistema de deposição de pó eletrostático, solda mig, parafusos zincados e arruelas fixadoras, orifícios para a fixação do equipamento de no mínimo 37 cm abaixo do concreto; Tampão embutido externo em metal de 3’. Adesivada frente e verso. | 09.583.970/0001-31 | (91) 3292-4473 | carpara11@hotmail.com.br | Und. | 1 | 4100 | 4100
CARBRINQUES IND.COM. E SERV. LTDA - EPP |  | Multiexercitador seis funções - Objetivo: Melhora a resistência muscular e fortalece os membros superiores, inferiores e tronco. Alonga e relaxa os ombros. FUNÇÕES: 1°) Flexor de Pernas 2°) Extensor de Pernas 3°) Supino reto Sentado 4°) Desenvolvimento superior 5°) Rotação Vertical Individual 6°) Puxada Alta MATERIAL: Estrutura principal fixa ao chão feita com tubos redondo de aço carbono de no mínimo 2 1/2” x 2,00 mm, 2” x 2,00 mm, 1 ½” x 1,50 mm; 1 1/4” x 3,00 mm, cadeira cm acento e encosto de tubo oblongo de no mínimo 20 x 48 x 1,20 mm com largura mínima de 420mm para maior conforto do usuário. Chapas de aço carbono de no mínimo 6,35mm, 4,75mm e 1,90mm. PINTURA: Tratamento com banho submerso a base de fosfato. Sistema de deposição de pó eletrostático com película protetiva de resina de poliéster termo-endurecível colorido. SOLDA: Tipo MIG. | 09.583.970/0001-31 | (91) 3292-4473 | carpara11@hotmail.com.br | Und. | 1 | 10500 | 10500
TOTAL DO ITEM | [8 empty] | 56430
#REF! | #REF! | [6 empty] | UND.: | Und
FORNECEDOR |  | ITEM | CNPJ | TELEFONE | SITE | Und. | Quant. | Valor | Total
JR BRINQUEDOS R L FIRMIANO ARANHA EIRELI |  | Gangorra móvel triplo com 6 assentos, estrutura de madeira de Lei com tubo de ferro galvanizados | 35.971.446/0001-48 | (91) 99121-1973 |  | Und. | 1 | 2775 | 2775
JR BRINQUEDOS R L FIRMIANO ARANHA EIRELI |  | Carrossel de roda c/07 assentos, estrutura de ferro galvanizado e assentos de madeira de Lei | 35.971.446/0001-48 | (91) 99121-1973 |  | Und. | 1 | 3552 | 3552
JR BRINQUEDOS R L FIRMIANO ARANHA EIRELI |  | Balanço de corda triplo, estrutura em madeira, assentos em madeira pendurados em corda número 16, medindo 3m de comp. E 2m de larg. | 35.971.446/0001-48 | (91) 99121-1973 |  | Und. | 1 | 2775 | 2775
JR BRINQUEDOS R L FIRMIANO ARANHA EIRELI |  | Escorregador grande estrutura em madeira de Lei. | 35.971.446/0001-48 | (91) 99121-1973 |  | Und. | 1 | 2775 | 2775
TOTAL DO ITEM | [8 empty] | 11877

## BDI
Proponente: |  | PREFEITURA MUNICIPAL DE MOJUI DOS CAMPOS
Objeto: |  | CONSTRUÇÃO DE UMA PRAÇA NO MUNICÍPIO DE MOJUI DOS CAMPOS - PA
Município/UF: |  | MOJUI DOS CAMPOS - PA
Responsável Técnico: |  | ANA PRISCILA AMIN
PREFEITURA MUNICIPAL DE MOJUI DOS CAMPOS
CONSTRUÇÃO DE UMA PRAÇA NO MUNICÍPIO DE MOJUI DOS CAMPOS - PA
COMPOSIÇÃO BDI - DESONERADO
Item | Parcela do BDI
1 | AC = Taxa de Administração Central |  |  | 3%
2 | S e G = Taxas de Seguro e Garantia |  |  | 0.8%
3 | R = Taxa de Risco |  |  | 0.97%
4 | DF = Taxa de Despesas Financeiras |  |  | 0.59%
5 | L = Taxa de Lucro / Remuneração |  |  | 6.16%
6 | I = Taxa de incidência de Impostos (PIS, COFINS e ISS) |  |  | 13.15%
Item | Impostos
6.1 | ISS |  |  | 5%
6.2 | PIS |  |  | 0.65%
6.3 | COFINS |  |  | 3%
6.4 | CPRB |  |  | 4.5%
|  |  | Total Impostos = | 13.15%
Fórmula para o cálculo de BDI
28.82%
Notas:
1) Alíquota de ISS é determinada pela “Relação de Serviços” do município onde se prestará o serviço.
2) Alíquota máxima de PIS é de até 1,65% conforme Lei nº10.637/02 em consonância com o Regime de Tributação da Empresa
3) Alíquota máxima de COFINS é de 3% conforme inciso XX do art. 10 da Lei nº10.833/03.
4) Os percentuais dos itens que compõem analiticamente o BDI são so limites referenciais máximos adotados pela Administração consoante com o art.40 inciso X da Lei 8.666/93.
5) Antes da aplicação do BDI (Teto Empresa de Lucros Real ) os insumos constantes do art.3º da Lei nº10.637/02 deverão sofrer redução de 1,65%, após 31/12/2008, reduzir também do insumo o percentual de 7,6% da COFINS conforme art. 3º da Lei nº10.833/03 combinado com o inciso XX do art.10 da mesma Lei.
Obs. Adequado ao Acordão 2622/2013 do TCU
Obs.: O regime de Contribuição Previdenciária sobre Receita Bruta adotado para elaboração deste Orçamento foi Com Desoneração, portanto foi considerado no cálculo do BDI o percentual de 4,5% (CPRB).

## ENC.SOCIAIS
PROPOSTA: |  |  | MUNICÍPIO/UF: | MOJUI DOS CAMPOS - PA
PROCESSO: |  |  | RESP. TÉCNICO: | ANA PRISCILA AMIN
CONCEDENTE: |  |  | REGISTRO PROF.: | CAU: 266266-3/PA
PROPONENTE: | PREFEITURA MUNICIPAL DE MOJUI DOS CAMPOS |  | BDI (%): | 28.82%
ENDEREÇO OBRA: | PA - 431 |  | BASE DE DADOS: | SINAPI - ABRIL 2022 - DESONERADO / SEDOP - MAIO 2022 - SEINFRA 0.27.1 DESONERADO
OBJETO: | CONSTRUÇÃO DE UMA PRAÇA NO MUNICÍPIO DE MOJUI DOS CAMPOS - PA
ENCARGOS SOCIAIS SOBRE A MÃO DE OBRA
CÓDIGO | DESCRIÇÃO | COM DESONERAÇÃO |  | SEM DESONERAÇÃO
|  | HORISTA (%) | MENSALISTA (%) | HORISTA (%) | MENSALISTA (%)
GRUPO A
A1 | INSS | 0% | 0% | 20% | 20%
A2 | SESI | 1.5% | 1.5% | 1.5% | 1.5%
A3 | SENAI | 1% | 1% | 1% | 1%
A4 | INCRA | 0.2% | 0.2% | 0.2% | 0.2%
A5 | SEBRAE | 0.6% | 0.6% | 0.6% | 0.6%
A6 | Salário Educação | 2.5% | 2.5% | 2.5% | 2.5%
A7 | Seguro Contra Acidentes de Trabalho | 3% | 3% | 3% | 3%
A8 | FGTS | 8% | 8% | 8% | 8%
A9 | SECONCI | 0% | 0% | 0% | 0%
A | Total | 16.8% | 16.8% | 36.8% | 36.8%
GRUPO B
B1 | Repouso Semanal Remunerado | 18.11% | Não incide | 18.11% | Não incide
B2 | Feriados | 4.15% | Não incide | 4.15% | Não incide
B3 | Auxílio - Enfermidade | 0.89% | 0.67% | 0.89% | 0.67%
B4 | 13º Salário | 10.98% | 8.33% | 10.98% | 8.33%
B5 | Licença Paternidade | 0.07% | 0.06% | 0.07% | 0.06%
B6 | Faltas Justificadas | 0.73% | 0.56% | 0.73% | 0.56%
B7 | Dias de Chuvas | 2.68% | Não incide | 2.68% | Não incide
B8 | Auxílio Acidente de Trabalho | 0.11% | 0.08% | 0.11% | 0.08%
B9 | Férias Gozadas | 9.27% | 7.03% | 9.27% | 7.03%
B10 | Salário Maternidade | 0.03% | 0.03% | 0.03% | 0.03%
B | Total | 47.02% | 16.76% | 47.02% | 16.76%
GRUPO C
C1 | Aviso Prévio Indenizado | 5.69% | 4.32% | 5.69% | 4.32%
C2 | Aviso Prévio Trabalhado | 0.13% | 0.1% | 0.13% | 0.1%
C3 | Férias Indenizadas | 4.47% | 3.39% | 4.47% | 3.39%
C4 | Depósito Rescisão Sem Justa Causa | 3.93% | 2.98% | 3.93% | 2.98%
C5 | Indenização Adicional | 0.48% | 0.36% | 0.48% | 0.36%
C | Total | 14.7% | 11.15% | 14.7% | 11.15%
GRUPO D
D1 | Reincidência de Grupo A sobre Grupo B | 7.9% | 2.82% | 17.3% | 6.17%
D2 | Reincidência de Grupo A sobre Aviso Prévio Trabalhado e Reincidência do FGTS sobre Aviso Prévio Indenizado | 0.48% | 0.36% | 0.5% | 0.38%
D | Total | 8.38% | 3.18% | 17.8% | 6.55%
TOTAL (A+B+C+D) |  | 86.9% | 47.89% | 116.3% | 71.26%