## ORÇAMENTO
PREFEITURA MUNICIPAL DE MOJUÍ DOS CAMPOS
CNPJ: 17.349.848/0001-23
RUA ESTRADA DE RODAGEM, S/Nº, ESPERANÇA - CEP: 68.129-000
OBRA: CONSTRUÇÃO DO GINÁSIO POLIESPORTIVO
LOCAL: RODOVIA PA 431, S/N - MOJUI DOS CAMPOS/PA - CEP: 68.129-000
DATA: 10/08/2021 |  |  |  |  | PRAZO DE EXECUÇÃO: 180 DIAS |  | BDI= | 28.82%
REF. DE PREÇOS: SINAPI - 02/2022 - DESONERADO E SEDOP - 02/2022 |  |  |  |  | VALOR TOTAL |  | 2717774.54
PLANILHA ORÇAMENTÁRIA
ITEM | REFERÊNCIA | CODIGO | DESCRIÇÃO | UNID | QUANT | VALOR UNIT. | VALOR UNIT.C/BDI | VALOR TOTAL
1.0 |  |  | SERVIÇOS PRELIMINARES | [5 empty] | 2008800.96
1.1 | SEDOP | 10004 | PLACA DA OBRA EM CHAPA GALVANIZADA | M2 | 6 | 499.97 | 644.06 | 3864.36 | 1815820.15
1.2 | SINAPI | 98524 | LIMPEZA MANUAL DE VEGETAÇÃO EM TERRENO COM ENXADA.AF_05/2018 | M2 | 1604.28 | 2.47 | 3.18 | 5101.61 | 192980.81
1.3 | SINAPI | 98458 | TAPUME COM COMPENSADO DE MADEIRA. AF_05/2018 | M2 | 328.88 | 125.23 | 161.32 | 53054.92
1.4 | SINAPI | 93207 | EXECUÇÃO DE ESCRITÓRIO EM CANTEIRO DE OBRA EM CHAPA DE MADEIRA COMPENSADA, NÃO INCLUSO MOBILIÁRIO E EQUIPAMENTOS. AF_02/2016 | M2 | 20 | 1104.15 | 1422.37 | 28447.4
1.5 | SINAPI | COMP.01 | INSTALACAO PROVISORIA AGUA-RESERVAT.C/REDE ALIMENT | UNID | 1 | 311.71 | 401.54 | 401.54
1.6 | SINAPI | 99059 | LOCACAO CONVENCIONAL DE OBRA, UTILIZANDO GABARITO DE TÁBUAS CORRIDAS PONTALETADAS A CADA 2,00M - 2 UTILIZAÇÕES. AF_10/2018 | M | 164.44 | 48.34 | 62.27 | 10239.68
1.7 | SINAPI | COMP.02 | ENTRADA PROVISORIA DE ENERGIA ELETRICA AEREA TRIFASICA 40A EM POSTE MADEIRA | UNID | 1 | 1621.41 | 2088.7 | 2088.7
1.8 | SEDOP | 1 | LICENÇAS E TAXAS DA OBRA (ACIMA DE 500 M²) | CJ | 1 | 12622.32 | 16260.07 | 16260.07
VALOR DO ITEM | [7 empty] | 119458.28
2.0 |  |  | INFRA ESTRUTURA
2.1 | SINAPI | 96523 | ESCAVAÇÃO MANUAL PARA BLOCO DE COROAMENTO OU SAPATA, COM PREVISÃO DE FÔRMA. AF_06/2017 | M3 | 13.89 | 77.5 | 99.84 | 1386.78
2.2 | SINAPI | 96527 | ESCAVAÇÃO MANUAL DE VALA PARA VIGA BALDRAME, COM PREVISÃO DE FÔRMA. AF_06/2017 | M3 | 31.11 | 101.8 | 131.14 | 4079.77
2.3 | SINAPI | 96995 | REATERRO MANUAL APILOADO COM SOQUETE. AF_10/2017 | M3 | 15.04 | 40.99 | 52.8 | 794.11
2.4 | SINAPI | 96619 | LASTRO DE CONCRETO MAGRO, APLICADO EM BLOCOS DE COROAMENTO OU SAPATAS, ESPESSURA DE 5 CM. AF_08/2017 | M2 | 32.71 | 29.94 | 38.57 | 1261.62
2.5 | SINAPI | 96534 | FABRICAÇÃO, MONTAGEM E DESMONTAGEM DE FÔRMA PARA BLOCO DE COROAMENTO, EM MADEIRA SERRADA, E=25 MM, 4 UTILIZAÇÕES. AF_06/2017 | M2 | 168.28 | 74.55 | 96.04 | 16161.61
2.6 | SINAPI | 96536 | FABRICAÇÃO, MONTAGEM E DESMONTAGEM DE FÔRMA PARA VIGA BALDRAME, EM MADEIRA SERRADA, E=25 MM, 4 UTILIZAÇÕES. AF_06/2017 | M2 | 335.69 | 64.37 | 82.92 | 27835.41
2.7 | SINAPI | 96535 | FABRICAÇÃO, MONTAGEM E DESMONTAGEM DE FÔRMA PARA SAPATA, EM MADEIRA SERRADA, E=25 MM, 4 UTILIZAÇÕES. AF_06/2017 | M2 | 53.1 | 125.06 | 161.1 | 8554.41
2.8 | SINAPI | 96543 | ARMAÇÃO DE BLOCO, VIGA BALDRAME E SAPATA UTILIZANDO AÇO CA-60 DE 5 MM - MONTAGEM. AF_06/2017 | KG | 660.9 | 16.87 | 21.73 | 14361.36
2.9 | SINAPI | 96544 | ARMAÇÃO DE BLOCO, VIGA BALDRAME OU SAPATA UTILIZANDO AÇO CA-50 DE 6,3 MM - MONTAGEM. AF_06/2017 | KG | 1 | 15.72 | 20.25 | 20.25
2.10 | SINAPI | 96545 | ARMAÇÃO DE BLOCO, VIGA BALDRAME OU SAPATA UTILIZANDO AÇO CA-50 DE 8 MM - MONTAGEM. AF_06/2017 | KG | 931.2 | 14.64 | 18.86 | 17562.43
2.11 | SINAPI | 96546 | ARMAÇÃO DE BLOCO, VIGA BALDRAME OU SAPATA UTILIZANDO AÇO CA-50 DE 10 MM - MONTAGEM. AF_06/2017 | KG | 847.6 | 13.05 | 16.81 | 14248.16
2.12 | SINAPI | 96547 | ARMAÇÃO DE BLOCO, VIGA BALDRAME OU SAPATA UTILIZANDO AÇO CA-50 DE 12,5 MM - MONTAGEM. AF_06/2017 | KG | 157 | 11.01 | 14.18 | 2226.26
2.13 | SINAPI | 96548 | ARMAÇÃO DE BLOCO, VIGA BALDRAME OU SAPATA UTILIZANDO AÇO CA-50 DE 16 MM - MONTAGEM. AF_06/2017 | KG | 44.6 | 10.41 | 13.41 | 598.09
2.14 | SINAPI | 96556 | CONCRETAGEM DE SAPATAS, FCK 30 MPA, COM USO DE JERICA  LANÇAMENTO, ADENSAMENTO E ACABAMENTO. AF_06/2017 | M3 | 9.48 | 780.34 | 1005.23 | 9529.58
2.15 | SINAPI | 96555 | CONCRETAGEM DE BLOCOS DE COROAMENTO E VIGAS BALDRAME, FCK 30 MPA, COM USO DE JERICA  LANÇAMENTO, ADENSAMENTO E ACABAMENTO. AF_06/2017 | M3 | 31.68 | 711.92 | 917.1 | 29053.73
2.16 | SEDOP | 20174 | RETIRADA DE ENTULHO - MANUALMENTE (INCLUINDO CAIXA COLETORA) | M3 | 29.96 | 92.07 | 118.6 | 3553.26
VALOR DO ITEM | [7 empty] | 151226.83
3.0 |  |  | SUPER ESTRUTURA
3.1 | SINAPI | 92419 | MONTAGEM E DESMONTAGEM DE FÔRMA DE PILARES RETANGULARES E ESTRUTURAS SIMILARES, PÉ-DIREITO SIMPLES, EM CHAPA DE MADEIRA COMPENSADA RESINADA, 4 UTILIZAÇÕES. AF_09/2020 | M2 | 344.38 | 75.24 | 96.92 | 33377.31
3.2 | SINAPI | 92459 | MONTAGEM E DESMONTAGEM DE FÔRMA DE VIGA, ESCORAMENTO COM GARFO DE MADEIRA, PÉ-DIREITO SIMPLES, EM CHAPA DE MADEIRA RESINADA, 6 UTILIZAÇÕES. AF_09/2020 | M2 | 382.74 | 129.55 | 166.89 | 63875.48
3.3 | SINAPI | 92514 | MONTAGEM E DESMONTAGEM DE FÔRMA DE LAJE MACIÇA, PÉ-DIREITO SIMPLES, EM CHAPA DE MADEIRA COMPENSADA RESINADA, 4 UTILIZAÇÕES. AF_09/2020 | M2 | 19.89 | 39.78 | 51.24 | 1019.16
3.4 | SINAPI | 92775 | ARMAÇÃO DE PILAR OU VIGA DE UMA ESTRUTURA CONVENCIONAL DE CONCRETO ARMADO EM UMA EDIFICAÇÃO TÉRREA OU SOBRADO UTILIZANDO AÇO CA-60 DE 5,0 MM - MONTAGEM. AF_12/2015 | KG | 802.4 | 16.87 | 21.73 | 17436.15
3.5 | SINAPI | 92776 | ARMAÇÃO DE PILAR OU VIGA DE UMA ESTRUTURA CONVENCIONAL DE CONCRETO ARMADO EM UMA EDIFICAÇÃO TÉRREA OU SOBRADO UTILIZANDO AÇO CA-50 DE 6,3 MM - MONTAGEM | KG | 13.1 | 15.74 | 20.28 | 265.67
3.6 | SINAPI | 92778 | ARMAÇÃO DE PILAR OU VIGA DE UMA ESTRUTURA CONVENCIONAL DE CONCRETO ARMADO EM UMA EDIFICAÇÃO TÉRREA OU SOBRADO UTILIZANDO AÇO CA-50 DE 10,0 MM - MONTAGEM. AF_12/2015 | KG | 1149.5 | 12.97 | 16.71 | 19208.15
3.7 | SINAPI | 92779 | ARMAÇÃO DE PILAR OU VIGA DE UMA ESTRUTURA CONVENCIONAL DE CONCRETO ARMADO EM UMA EDIFICAÇÃO TÉRREA OU SOBRADO UTILIZANDO AÇO CA-50 DE 12,5 MM - MONTAGEM. AF_12/2015 | KG | 277.4 | 10.88 | 14.02 | 3889.15
3.8 | SINAPI | 92777 | ARMAÇÃO DE PILAR OU VIGA DE UMA ESTRUTURA CONVENCIONAL DE CONCRETO ARMADO EM UMA EDIFICAÇÃO TÉRREA OU SOBRADO UTILIZANDO AÇO CA-50 DE 8,0 MM - MONTAGEM. AF_12/2015 | KG | 750.4 | 14.62 | 18.83 | 14130.03
3.9 | SINAPI | 92780 | ARMAÇÃO DE PILAR OU VIGA DE UMA ESTRUTURA CONVENCIONAL DE CONCRETO ARMADO EM UMA EDIFICAÇÃO TÉRREA OU SOBRADO UTILIZANDO AÇO CA-50 DE 16,0 MM - MONTAGEM | KG | 164.2 | 10.23 | 13.18 | 2164.16
3.10 | SINAPI | 92785 | ARMAÇÃO DE LAJE DE UMA ESTRUTURA CONVENCIONAL DE CONCRETO ARMADO EM UMA EDIFICAÇÃO TÉRREA OU SOBRADO UTILIZANDO AÇO CA-50 DE 6,3 MM - MONTAGEM. AF_12/2015 | KG | 77.9 | 14.26 | 18.37 | 1431.02
3.11 | SINAPI | 94966 | CONCRETO FCK = 30MPA, TRAÇO 1:2,1:2,5 (EM MASSA SECA DE CIMENTO/ AREIA MÉDIA/ BRITA 1) - PREPARO MECÂNICO COM BETONEIRA 400 L | M3 | 45.86 | 541.22 | 697.2 | 31973.59
3.12 | SINAPI | 103670 | LANÇAMENTO COM USO DE BALDES, ADENSAMENTO E ACABAMENTO DE CONCRETO EM ESTRUTURAS. AF_12/2015 | M3 | 45.86 | 232.26 | 299.2 | 13721.31
VALOR DO ITEM | [7 empty] | 202491.18
4.0 |  |  | QUADRA DE ESPORTE - PISO/PINTURA/ALAMBRADO/EQUPAMENTO.
4.1 | SINAPI | 95240 | LASTRO DE CONCRETO MAGRO, APLICADO EM PISOS OU RADIERS, ESPESSURA DE 3 CM. AF_07/2016 | M2 | 698.31 | 17.35 | 22.35 | 15607.23
4.2 | SINAPI | 94994 | EXECUÇÃO DE PASSEIO (CALÇADA) OU PISO DE CONCRETO COM CONCRETO MOLDADO IN LOCO, FEITO EM OBRA, ACABAMENTO CONVENCIONAL, ESPESSURA 8 CM, ARMADO. AF_07/2016 | M2 | 698.31 | 106.6 | 137.32 | 95891.93
4.3 | SINAPI | 97097 | ACABAMENTO POLIDO PARA PISO DE CONCRETO ARMADO DE ALTA RESISTÊNCIA. AF_09/2017 | M2 | 698.31 | 42.46 | 54.7 | 38197.56
4.4 | SEDOP | 250610 | EQUIPAMENTO COMPLETO P/ QUADRA DE ESPORTES | CJ | 1 | 13669.46 | 17609 | 17609
4.5 | SINAPI | 102362 | ALAMBRADO PARA QUADRA POLIESPORTIVA, ESTRUTURADO POR TUBOS DE ACO GALVANIZADO, (MONTANTES COM DIAMETRO 2", TRAVESSAS E ESCORAS COM DIÂMETRO 1 ¼), COM TELA DE ARAME GALVANIZADO, FIO 14 BWG E MALHA QUADRADA 5X5CM (EXCETO MURETA). AF_03/2021 | M2 | 162.9 | 171.48 | 220.9 | 35984.61
4.6 | SINAPI | 100701 | PORTA DE FERRO, DE ABRIR, TIPO GRADE COM CHAPA, COM GUARNIÇÕES. AF_12/2019 | M2 | 5.1 | 597.51 | 769.71 | 3925.52
4.7 | SINAPI | 102494 | PINTURA DE PISO COM TINTA EPÓXI, APLICAÇÃO MANUAL, 2 DEMÃOS, INCLUSO PRIMER EPÓXI. AF_05/2021 | M2 | 698.31 | 46.39 | 59.76 | 41731.01
4.8 | SINAPI | 102506 | PINTURA DE DEMARCAÇÃO DE QUADRA POLIESPORTIVA COM TINTA EPÓXI, E = 5 CM, APLICAÇÃO MANUAL. AF_05/2021 | M | 364 | 8.32 | 10.72 | 3902.08
4.9 | SINAPI | 100749 | PINTURA COM TINTA ALQUÍDICA DE ACABAMENTO (ESMALTE SINTÉTICO FOSCO) PULVERIZADA SOBRE SUPERFÍCIES METÁLICAS (EXCETO PERFIL) EXECUTADO EM OBRA (POR DEMÃO). AF_01/2020 | M2 | 162.9 | 18.61 | 23.97 | 3904.71
VALOR DO ITEM | [7 empty] | 256753.65
5.0 |  |  | PISO E FORRO
5.1 | SINAPI | 94990 | EXECUÇÃO DE PASSEIO (CALÇADA) OU PISO DE CONCRETO COM CONCRETO MOLDADO IN LOCO, FEITO EM OBRA, ACABAMENTO CONVENCIONAL, NÃO ARMADO. AF_07/2016 | M3 | 46.14 | 783.65 | 1009.5 | 46578.33
5.2 | SINAPI | 88484 | APLICAÇÃO DE FUNDO SELADOR LÁTEX PVA EM TETO, UMA DEMÃO. AF_06/2014 | M2 | 90.08 | 2.64 | 3.4 | 306.27
5.3 | SINAPI | 88494 | APLICAÇÃO E LIXAMENTO DE MASSA LÁTEX EM TETO, UMA DEMÃO. AF_06/2014 | M2 | 90.08 | 16.98 | 21.87 | 1970.05
5.4 | SINAPI | 88488 | APLICAÇÃO MANUAL DE PINTURA COM TINTA LÁTEX PVA EM TETO, DUAS DEMÃOS. AF_06/2014 | M2 | 90.08 | 15.2 | 19.58 | 1763.77
5.5 | SINAPI | 87251 | REVESTIMENTO CERÂMICO PARA PISO COM PLACAS TIPO ESMALTADA EXTRA DE DIMENSÕES 45X45 CM APLICADA EM AMBIENTES DE ÁREA MAIOR QUE 10 M2. AF_06/2014 | M2 | 90.08 | 55.43 | 71.4 | 6431.71
VALOR DO ITEM | [7 empty] | 57050.13
6.0 |  |  | COBERTURA
6.1 | SINAPI | COMP.03 | FABRICAÇÃO DE TESOURA INTEIRA EM AÇO, PARA TELHA METÁLICA, PLÁSTICA OU TERMOACÚSTICA, INCLUSO IÇAMENTO. | UNID | 8 | 64823.03 | 83505.03 | 668040.24
6.2 | SINAPI | COMP.04 | INSTALAÇÃO DE TESOURA (INTEIRA OU MEIA), EM AÇO, INCLUSO IÇAMENTO. | UNID | 8 | 388.54 | 500.52 | 4004.16
6.3 | SINAPI | 92580 | TRAMA DE AÇO COMPOSTA POR TERÇAS PARA TELHADOS DE ATÉ 2 ÁGUAS PARA TELHA ONDULADA DE FIBROCIMENTO, METÁLICA, PLÁSTICA OU TERMOACÚSTICA, INCLUSO TRANSPORTE VERTICAL. AF_07/2019 | M2 | 1460.97 | 55.41 | 71.38 | 104284.04
6.4 | SINAPI | COMP.05 | CONTRAVENTAMENTO DE TESOURA EM AÇO 12,5 MM, ABAS IGUAIS, COM CONEXÕES SOLDADAS, INCLUSOS MÃO DE OBRA, TRANSPORTE E IÇAMENTO UTILIZANDO TALHA MANUAL - FORNECIMENTO E INSTALAÇÃO. | KG | 173.34 | 14.61 | 18.82 | 3262.26
6.5 | SINAPI | COMP.06 | LINHA DE CORRENTE EM AÇO CA-50 8.0MM | KG | 71.1 | 16.32 | 21.02 | 1494.52
6.6 | SINAPI | COMP.07 | BARRAS DE TIRANTE 16.00MM LISO | KG | 625 | 15.31 | 19.72 | 12325
6.7 | SINAPI | COMP.08 | CHAPA DE ACO GROSSA, ASTM A36, E = 3/8 " (9,53 MM) 74,69 KG/M2 | KG | 535 | 13.51 | 17.4 | 9309
6.8 | SINAPI | COMP.09 | CHAPA DE ACO FINA A QUENTE BITOLA MSG 3/16 ", E = 4,75 MM (38,00 KG/M2) | KG | 927 | 11.91 | 15.34 | 14220.18
6.9 | SINAPI | 94213 | TELHAMENTO COM TELHA DE AÇO/ALUMÍNIO E = 0,5 MM, COM ATÉ 2 ÁGUAS, INCLUSO IÇAMENTO. AF_07/2019 | M2 | 1646.55 | 92.66 | 119.36 | 196532.21
6.10 | SINAPI | 94229 | CALHA EM CHAPA DE AÇO GALVANIZADO NÚMERO 24, DESENVOLVIMENTO DE 100 CM, INCLUSO TRANSPORTE VERTICAL. AF_07/2019 | M | 119.34 | 162.12 | 208.84 | 24922.97
VALOR DO ITEM | [7 empty] | 1038394.58
7.0 |  |  | INSTALAÇÕES HIDROSSANITÁRIAS
7.1 |  |  | ESGOTO
7.1.1 | SINAPI | 89711 | TUBO PVC, SERIE NORMAL, ESGOTO PREDIAL, DN 40 MM, FORNECIDO E INSTALADO EM RAMAL DE DESCARGA OU RAMAL DE ESGOTO SANITÁRIO. AF_12/2014 | M | 30 | 17.43 | 22.45 | 673.5
7.1.2 | SINAPI | 89712 | TUBO PVC, SERIE NORMAL, ESGOTO PREDIAL, DN 50 MM, FORNECIDO E INSTALADO EM RAMAL DE DESCARGA OU RAMAL DE ESGOTO SANITÁRIO. AF_12/2014 | M | 30 | 26.48 | 34.11 | 1023.3
7.1.3 | SINAPI | 89714 | TUBO PVC, SERIE NORMAL, ESGOTO PREDIAL, DN 100 MM, FORNECIDO E INSTALADO EM RAMAL DE DESCARGA OU RAMAL DE ESGOTO SANITÁRIO. AF_12/2014 | M | 111 | 51.22 | 65.98 | 7323.78
7.1.4 | SINAPI | 89707 | CAIXA SIFONADA, PVC, DN 100 X 100 X 50 MM, JUNTA ELÁSTICA, FORNECIDA E INSTALADA EM RAMAL DE DESCARGA OU EM RAMAL DE ESGOTO SANITÁRIO. AF_12/2014 | UN | 7 | 37.7 | 48.57 | 339.99
7.1.5 | SINAPI | 89811 | CURVA CURTA 90 GRAUS, PVC, SERIE NORMAL, ESGOTO PREDIAL, DN 100 MM, JUNTA ELÁSTICA, FORNECIDO E INSTALADO EM PRUMADA DE ESGOTO SANITÁRIO OU VENTILAÇÃO. AF_12/2014 | UN | 4 | 32.85 | 42.32 | 169.28
7.1.6 | SINAPI | 89803 | CURVA CURTA 90 GRAUS, PVC, SERIE NORMAL, ESGOTO PREDIAL, DN 50 MM, JUNTA ELÁSTICA, FORNECIDO E INSTALADO EM PRUMADA DE ESGOTO SANITÁRIO OU VENTILAÇÃO. AF_12/2014 | UN | 1 | 14.48 | 18.65 | 18.65
7.1.7 | SINAPI | 89732 | JOELHO 45 GRAUS, PVC, SERIE NORMAL, ESGOTO PREDIAL, DN 50 MM, JUNTA ELÁSTICA, FORNECIDO E INSTALADO EM RAMAL DE DESCARGA OU RAMAL DE ESGOTO SANITÁRIO. AF_12/2014 | UN | 9 | 10.69 | 13.77 | 123.93
7.1.8 | SINAPI | 89724 | JOELHO 90 GRAUS, PVC, SERIE NORMAL, ESGOTO PREDIAL, DN 40 MM, JUNTA SOLDÁVEL, FORNECIDO E INSTALADO EM RAMAL DE DESCARGA OU RAMAL DE ESGOTO SANITÁRIO. AF_12/2014 | UN | 21 | 9.38 | 12.08 | 253.68
7.1.9 | SINAPI | 89731 | JOELHO 90 GRAUS, PVC, SERIE NORMAL, ESGOTO PREDIAL, DN 50 MM, JUNTA ELÁSTICA, FORNECIDO E INSTALADO EM RAMAL DE DESCARGA OU RAMAL DE ESGOTO SANITÁRIO. AF_12/2014 | UN | 3 | 10.03 | 12.92 | 38.76
7.1.10 | SINAPI | 89827 | JUNÇÃO SIMPLES, PVC, SERIE NORMAL, ESGOTO PREDIAL, DN 50 X 50 MM, JUNTA ELÁSTICA, FORNECIDO E INSTALADO EM PRUMADA DE ESGOTO SANITÁRIO OU VENTILAÇÃO. AF_12/2014 | UN | 1 | 16.66 | 21.46 | 21.46
7.1.11 | SINAPI | 89778 | LUVA SIMPLES, PVC, SERIE NORMAL, ESGOTO PREDIAL, DN 100 MM, JUNTA ELÁSTICA, FORNECIDO E INSTALADO EM RAMAL DE DESCARGA OU RAMAL DE ESGOTO SANITÁRIO. AF_12/2014 | UN | 7 | 17.8 | 22.93 | 160.51
7.1.12 | SINAPI | 89753 | LUVA SIMPLES, PVC, SERIE NORMAL, ESGOTO PREDIAL, DN 50 MM, JUNTA ELÁSTICA, FORNECIDO E INSTALADO EM RAMAL DE DESCARGA OU RAMAL DE ESGOTO SANITÁRIO. AF_12/2014 | UN | 13 | 8.54 | 11 | 143
7.1.13 | SINAPI | 89726 | JOELHO 45 GRAUS, PVC, SERIE NORMAL, ESGOTO PREDIAL, DN 40 MM, JUNTA SOLDÁVEL, FORNECIDO E INSTALADO EM RAMAL DE DESCARGA OU RAMAL DE ESGOTO SANITÁRIO. AF_12/2014 | UN | 1 | 6.56 | 8.45 | 8.45
7.1.14 | SINAPI | 89833 | TE, PVC, SERIE NORMAL, ESGOTO PREDIAL, DN 100 X 100 MM, JUNTA ELÁSTICA, FORNECIDO E INSTALADO EM PRUMADA DE ESGOTO SANITÁRIO OU VENTILAÇÃO. AF_12/2014 | UN | 10 | 32.4 | 41.74 | 417.4
7.1.15 | SINAPI | 89825 | TE, PVC, SERIE NORMAL, ESGOTO PREDIAL, DN 50 X 50 MM, JUNTA ELÁSTICA, FORNECIDO E INSTALADO EM PRUMADA DE ESGOTO SANITÁRIO OU VENTILAÇÃO. AF_12/2014 | UN | 4 | 14.76 | 19.01 | 76.04
7.1.16 | SINAPI | 89710 | RALO SECO, PVC, DN 100 X 40 MM, JUNTA SOLDÁVEL, FORNECIDO E INSTALADO EM RAMAL DE DESCARGA OU EM RAMAL DE ESGOTO SANITÁRIO. AF_12/2014 | UN | 4 | 12.64 | 16.28 | 65.12
7.1.17 | SINAPI | 89746 | JOELHO 45 GRAUS, PVC, SERIE NORMAL, ESGOTO PREDIAL, DN 100 MM, JUNTA ELÁSTICA, FORNECIDO E INSTALADO EM RAMAL DE DESCARGA OU RAMAL DE ESGOTO SANITÁRIO. AF_12/2014 | UN | 11 | 22.89 | 29.49 | 324.39
7.1.18 | SINAPI | COMP.35 | ANEL DE VEDACAO, PVC FLEXIVEL, 100 MM, PARA SAIDA DE BACIA / VASO SANITARIO | UN | 15 | 16.264 | 20.95 | 314.25
7.1.19 | SINAPI | 86883 | SIFÃO DO TIPO FLEXÍVEL EM PVC 1 X 1.1/2 - FORNECIMENTO E INSTALAÇÃO | UN | 21 | 11.75 | 15.14 | 317.94
7.1.20 | SINAPI | 86879 | VÁLVULA EM PLÁSTICO 1 PARA PIA, TANQUE OU LAVATÓRIO, COM OU SEM LADRÃO - FORNECIMENTO E INSTALAÇÃO | UN | 21 | 6.72 | 8.66 | 181.86
7.1.21 | SINAPI | 86931 | VASO SANITÁRIO SIFONADO COM CAIXA ACOPLADA LOUÇA BRANCA, INCLUSO ENGATE FLEXÍVEL EM PLÁSTICO BRANCO, 1/2 X 40CM - FORNECIMENTO E INSTALAÇÃO. AF_01/2020 | UN | 15 | 422.52 | 544.29 | 8164.35
7.1.22 | SINAPI | 100858 | MICTÓRIO SIFONADO LOUÇA BRANCA  PADRÃO MÉDIO  FORNECIMENTO E INSTALAÇÃO. AF_01/2020 | UN | 5 | 626.37 | 806.89 | 4034.45
7.1.23 | SINAPI | 86904 | LAVATÓRIO LOUÇA BRANCA SUSPENSO, 29,5 X 39CM OU EQUIVALENTE, PADRÃO POPULAR - FORNECIMENTO E INSTALAÇÃO. AF_01/2020 | UN | 14 | 128.86 | 166 | 2324
7.1.24 | SINAPI | 86906 | TORNEIRA CROMADA DE MESA, 1/2 OU 3/4, PARA LAVATÓRIO, PADRÃO POPULAR - FORNECIMENTO E INSTALAÇÃO. AF_01/2020 | UN | 14 | 52.46 | 67.58 | 946.12
7.1.25 | SINAPI | 100860 | CHUVEIRO ELÉTRICO COMUM CORPO PLÁSTICO, TIPO DUCHA  FORNECIMENTO E INSTALAÇÃO. AF_01/2020 | UN | 7 | 86.43 | 111.34 | 779.38
7.1.26 | SINAPI | 100849 | ASSENTO SANITÁRIO CONVENCIONAL - FORNECIMENTO E INSTALACAO. AF_01/2020 | UN | 15 | 33.99 | 43.79 | 656.85
7.1.27 | SINAPI | 100855 | SABONETEIRA DE PAREDE EM PLASTICO ABS COM ACABAMENTO CROMADO E ACRILICO, INCLUSO FIXAÇÃO. AF_01/2020 | UN | 14 | 48.14 | 62.01 | 868.14
7.1.28 | SINAPI | 95544 | PAPELEIRA DE PAREDE EM METAL CROMADO SEM TAMPA, INCLUSO FIXAÇÃO. AF_01/2020 | UN | 15 | 49.17 | 63.34 | 950.1
7.1.29 | SINAPI | 97906 | CAIXA ENTERRADA HIDRÁULICA RETANGULAR, EM ALVENARIA COM BLOCOS DE CONCRETO, DIMENSÕES INTERNAS: 0,6X0,6X0,6 M PARA REDE DE ESGOTO. AF_12/2020 | UN | 11 | 418.04 | 538.52 | 5923.72
7.1.30 | SINAPI | 98104 | CAIXA DE GORDURA SIMPLES (CAPACIDADE: 36L), RETANGULAR, EM ALVENARIA COM TIJOLOS CERÂMICOS MACIÇOS, DIMENSÕES INTERNAS = 0,2X0,4 M, ALTURA INTERNA = 0,8 M. AF_12/2020 | UN | 1 | 389.34 | 501.55 | 501.55
7.1.31 | SINAPI | 98053 | TANQUE SÉPTICO CIRCULAR, EM CONCRETO PRÉ-MOLDADO, DIÂMETRO INTERNO = 1,40 M, ALTURA INTERNA = 2,50 M, VOLUME ÚTIL: 3463,6 L (PARA 13 CONTRIBUINTES). AF_12/2020 | UN | 1 | 2722.64 | 3507.3 | 3507.3
7.1.32 | SINAPI | 98064 | SUMIDOURO CIRCULAR, EM CONCRETO PRÉ-MOLDADO, DIÂMETRO INTERNO = 2,38 M, ALTURA INTERNA = 3,0 M, ÁREA DE INFILTRAÇÃO: 25 M² (PARA 10 CONTRIBUINTES). AF_12/2020 | UN | 1 | 4847.33 | 6244.33 | 6244.33
7.1.33 | SINAPI | 100866 | BARRA DE APOIO RETA, EM ACO INOX POLIDO, COMPRIMENTO 60CM, FIXADA NA PAREDE - FORNECIMENTO E INSTALAÇÃO. AF_01/2020 | UN | 8 | 296.67 | 382.17 | 3057.36
7.2 |  |  | AGUA FRIA
7.2.1 | SINAPI | 89422 | ADAPTADOR CURTO COM BOLSA E ROSCA PARA REGISTRO, PVC, SOLDÁVEL, DN 20MM X 1/2, INSTALADO EM RAMAL DE DISTRIBUIÇÃO DE ÁGUA - FORNECIMENTO E INSTALAÇÃO. AF_12/2014 | UN | 24 | 3.7 | 4.77 | 114.48
7.2.2 | SINAPI | 89349 | REGISTRO DE PRESSÃO BRUTO, LATÃO, ROSCÁVEL, 1/2" - FORNECIMENTO E INSTALAÇÃO | UN | 7 | 25.79 | 33.22 | 232.54
7.2.3 | SINAPI | 94497 | REGISTRO DE GAVETA BRUTO, LATÃO, ROSCÁVEL, 1 1/2" - FORNECIMENTO E INSTALAÇÃO | UN | 7 | 103.07 | 132.77 | 929.39
7.2.4 | SINAPI | 89418 | LUVA DE CORRER, PVC, SOLDÁVEL, DN 20MM, INSTALADO EM RAMAL DE DISTRIBUIÇÃO DE ÁGUA - FORNECIMENTO E INSTALAÇÃO. AF_12/2014 | UN | 12 | 12.94 | 16.67 | 200.04
7.2.5 | SINAPI | 89404 | JOELHO 90 GRAUS, PVC, SOLDÁVEL, DN 20MM, INSTALADO EM RAMAL DE DISTRIBUIÇÃO DE ÁGUA - FORNECIMENTO E INSTALAÇÃO. AF_12/2014 | UN | 28 | 4.4 | 5.67 | 158.76
7.2.6 | SINAPI | 89438 | TE, PVC, SOLDÁVEL, DN 20MM, INSTALADO EM RAMAL DE DISTRIBUIÇÃO DE ÁGUA - FORNECIMENTO E INSTALAÇÃO. AF_12/2014 | UN | 38 | 6.35 | 8.18 | 310.84
7.2.7 | SINAPI | COMP.10 | JOELHO PVC, SOLDAVEL COM ROSCA, 90 GRAUS, 20 MM X 1/2", PARA AGUA FRIA PREDIAL | UN | 40 | 5.6838 | 7.32 | 292.8
7.2.8 | SINAPI | 89401 | TUBO, PVC, SOLDÁVEL, DN 20MM, INSTALADO EM RAMAL DE DISTRIBUIÇÃO DE ÁGUA - FORNECIMENTO E INSTALAÇÃO. AF_12/2014 | M | 117 | 7.74 | 9.97 | 1166.49
7.2.10 | SINAPI | 89394 | TÊ COM BUCHA DE LATÃO NA BOLSA CENTRAL, PVC, SOLDÁVEL, DN 20MM X 1/2, INSTALADO EM RAMAL OU SUB-RAMAL DE ÁGUA - FORNECIMENTO E INSTALAÇÃO. AF_12/2014 | UN | 11 | 20.65 | 26.6 | 292.6
7.2.11 | SINAPI | 89357 | TUBO, PVC, SOLDÁVEL, DN 32MM, INSTALADO EM RAMAL OU SUB-RAMAL DE ÁGUA - FORNECIMENTO E INSTALAÇÃO | M | 10 | 28.47 | 36.68 | 366.8
7.2.12 | SINAPI | 94495 | REGISTRO DE GAVETA BRUTO, LATÃO, ROSCÁVEL, 1" - FORNECIMENTO E INSTALAÇÃO | UN | 2 | 59.75 | 76.97 | 153.94
7.2.13 | SINAPI | 94498 | REGISTRO DE GAVETA BRUTO, LATÃO, ROSCÁVEL, 2" - FORNECIMENTO E INSTALAÇÃO | UN | 1 | 142.51 | 183.58 | 183.58
7.2.14 | SINAPI | 102137 | CHAVE DE BOIA AUTOMÁTICA SUPERIOR/INFERIOR 15A/250V - FORNECIMENTO E INSTALAÇÃO | UN | 1 | 73.95 | 95.26 | 95.26
7.2.15 | SINAPI | 89398 | TE, PVC, SOLDÁVEL, DN 32MM, INSTALADO EM RAMAL OU SUB-RAMAL DE ÁGUA - FORNECIMENTO E INSTALAÇÃO | UN | 2 | 16.59 | 21.37 | 42.74
7.2.16 | SINAPI | 89497 | JOELHO 90 GRAUS, PVC, SOLDÁVEL, DN 40MM, INSTALADO EM PRUMADA DE ÁGUA - FORNECIMENTO E INSTALAÇÃO | UN | 2 | 11.92 | 15.36 | 30.72
7.2.17 | SINAPI | 102623 | CAIXA D´ÁGUA EM POLIETILENO, 1000 LITROS (INCLUSOS TUBOS, CONEXÕES E TORNEIRA DE BÓIA) - FORNECIMENTO E INSTALAÇÃO. AF_06/2021 | UN | 3 | 846.16 | 1090.02 | 3270.06
7.2.18 | SINAPI | COMP.11 | TORRE EM CONC.ARMADO P/ CX.D'AGUA H=6,0M-BASE 2.00X2,00M | UN | 1 | 15974.48 | 20578.33 | 20578.33
VALOR DO ITEM | [7 empty] | 78372.31
8.0 |  |  | INSTALAÇÕES ELETRICAS / SPDA
8.1 | SINAPI | 91926 | CABO DE COBRE FLEXÍVEL ISOLADO ANTI-CHAMA 750V #2,5mm² | m | 1100 | 4.17 | 5.37 | 5907
8.2 | SINAPI | 91928 | CABO DE COBRE FLEXÍVEL ISOLADO ANTI-CHAMA 750V #4,0mm² | m | 410 | 6.92 | 8.91 | 3653.1
8.3 | SINAPI | 91930 | CABO DE COBRE FLEXÍVEL ISOLADO ANTI-CHAMA 750V #6,0mm² | m | 30 | 9.5 | 12.24 | 367.2
8.4 | SINAPI | 91933 | CABO DE COBRE FLEXÍVEL ISOLADO, 10 MM², ANTI-CHAMA 0,6/1,0 KV, PARA DISTRIBUIÇÃO - FORNECIMENTO E INSTALAÇÃO | m | 50 | 16.92 | 21.8 | 1090
8.5 | SINAPI | 92982 | CABO DE COBRE FLEXÍVEL ISOLADO, 16 MM², ANTI-CHAMA 0,6/1,0 KV, PARA DISTRIBUIÇÃO - FORNECIMENTO E INSTALAÇÃO | m | 480 | 18.96 | 24.42 | 11721.6
8.6 | SINAPI | 97585 | LUMINÁRIA TIPO CALHA, DE SOBREPOR, COM 2 LÂMPADAS TUBULARES FLUORESCENTES DE 18 W | UN | 1 | 157.39 | 202.75 | 202.75
8.7 | SINAPI | 97586 | LUMINÁRIA TIPO CALHA, DE SOBREPOR, COM 2 LÂMPADAS TUBULARES FLUORESCENTES DE 36 W | UN | 15 | 217.69 | 280.43 | 4206.45
8.8 | SINAPI | COMP.12 | Projetor LED Essential Ref. BVP091 LED200 Fab. PHILIPS | UN | 24 | 942.66 | 1214.33 | 29143.92
8.9 | SINAPI | COMP.23 | Projetor LED Essential Ref. Flood 6500k Fab. PHILIPS Potência 50 W | UN | 4 | 271.7486 | 350.07 | 1400.28
8.10 | SINAPI | 91953 | INTERRUPTOR SIMPLES (1 MÓDULO), 10A/250V, INCLUINDO SUPORTE E PLACA, FORNECIMENTO E INSTALAÇÃO | UN | 2 | 22.55 | 29.05 | 58.1
8.11 | SINAPI | 91959 | INTERRUPTOR SIMPLES (2 MÓDULOS), 10A/250V, INCLUINDO SUPORTE E PLACA, FORNECIMENTO E INSTALAÇÃO | UN | 7 | 35.74 | 46.04 | 322.28
8.12 | SINAPI | 92008 | TOMADA BAIXA DE EMBUTIR (2 MÓDULOS), 2P+T 10 A, INCLUINDO SUPORTE E PLACA | UN | 23 | 38.35 | 49.4 | 1136.2
8.13 | SINAPI | 92005 | TOMADA MÉDIA DE EMBUTIR (2 MÓDULOS), 2P+T 20 A, INCLUINDO SUPORTE E PLACA | UN | 7 | 48.32 | 62.25 | 435.75
8.14 | SINAPI | 91992 | TOMADA ALTA DE EMBUTIR (1 MÓDULO), 2P+T 10 A, INCLUINDO SUPORTE E PLACA | UN | 20 | 33.94 | 43.72 | 874.4
8.15 | SINAPI | COMP.13 | PERFILADO PERFURADO CHAPA 18 DIM. 38x38x6000mm | m | 115 | 13.56 | 17.47 | 2009.05
8.16 | SINAPI | 91936 | CAIXA OCTOGONAL 4"x4" PVC INSTALADO NA LAJE | UN | 16 | 11.83 | 15.24 | 243.84
8.17 | SINAPI | 91940 | CAIXA RETANGULAR 4"x2" MÉDIA (1,30 DO PISO) PVC | UN | 7 | 12.57 | 16.19 | 113.33
8.18 | SINAPI | 91941 | CAIXA RETANGULAR 4"x2" BAIXA (0,30 DO PISO) PVC | UN | 23 | 8.65 | 11.14 | 256.22
8.19 | SINAPI | 91939 | CAIXA RETANGULAR 4" X 2" ALTA (2,00 M DO PISO), PVC, INSTALADA EM PAREDE | UN | 20 | 23.06 | 29.71 | 594.2
8.20 | SINAPI | 91854 | ELETRODUTO FLEXÍVEL CORRUGADO, PVC, DN 25 MM (3/4"), PARA CIRCUITOS TERMINAIS INSTALADO EM PAREDE | m | 100 | 8.41 | 10.83 | 1083
8.21 | SINAPI | 91864 | ELETRODUTO RÍGIDO ROSCÁVEL, PVC, DN 32 MM (1"), PARA CIRCUITOS TERMINAIS INSTALADO EM FORRO | m | 50 | 15.16 | 19.53 | 976.5
8.22 | SINAPI | 93008 | ELETRODUTO RÍGIDO ROSCÁVEL, PVC, DN 50 MM (1.1/2") - FORNECIMENTO E INSTALAÇÃO | m | 6 | 17.85 | 22.99 | 137.94
8.23 | SINAPI | 93009 | ELETRODUTO RÍGIDO ROSCÁVEL, PVC, DN 60 MM (2") - FORNECIMENTO E INSTALAÇÃO | m | 12 | 27.07 | 34.87 | 418.44
8.24 | SINAPI | 91875 | LUVA PARA ELETRODUTO, PVC, ROSCÁVEL, DN 25 MM (3/4"), PARA CIRCUITOS TERMINAIS INSTALADO EM FORRO | UN | 54 | 5.35 | 6.89 | 372.06
8.25 | SINAPI | 91876 | LUVA PARA ELETRODUTO, PVC, ROSCÁVEL, DN 32 MM (1"), PARA CIRCUITOS TERMINAIS | UN | 12 | 7.07 | 9.11 | 109.32
8.26 | SINAPI | 93013 | LUVA PARA ELETRODUTO, PVC, ROSCÁVEL, DN 50 MM (1.1/2") - FORNECIMENTO E INSTALAÇÃO | UN | 4 | 12.3 | 15.84 | 63.36
8.27 | SINAPI | 93014 | LUVA PARA ELETRODUTO, PVC, ROSCÁVEL, DN 60 MM (2") - FORNECIMENTO E INSTALAÇÃO | UN | 4 | 15.24 | 19.63 | 78.52
8.28 | SINAPI | 91890 | CURVA 90 GRAUS PARA ELETRODUTO, PVC, ROSCÁVEL, DN 25 MM (3/4"), PARA CIRCUITOS TERMINAIS, INSTALADA EM FORRO | UN | 27 | 9 | 11.59 | 312.93
8.29 | SINAPI | 91893 | CURVA 90 GRAUS PARA ELETRODUTO, PVC, ROSCÁVEL, DN 32 MM (1"), PARA CIRCUITOS TERMINAIS, INSTALADA EM FORRO | UN | 6 | 12.35 | 15.91 | 95.46
8.30 | SINAPI | 93018 | CURVA 90 GRAUS PARA ELETRODUTO, PVC, ROSCÁVEL, DN 50 MM (1.1/2") - FORNECIMENTO E INSTALAÇÃO | UN | 2 | 18.84 | 24.27 | 48.54
8.31 | SINAPI | 93020 | CURVA 90 GRAUS PARA ELETRODUTO, PVC, ROSCÁVEL, DN 60 MM (2") - FORNECIMENTO E INSTALAÇÃO | UN | 2 | 24.45 | 31.5 | 63
8.32 | SINAPI | 96986 | HASTE DE ATERRAMENTO 3/4" PARA SPDA COPPERWELD ALTA CAMADA | UN | 14 | 146.28 | 188.44 | 2638.16
8.33 | SINAPI | 96973 | CORDOALHA DE COBRE NU 35 MM², NÃO ENTERRADA, COM ISOLADOR | m | 320 | 51.22 | 65.98 | 21113.6
8.34 | SINAPI | 96977 | CORDOALHA DE COBRE NU 50 MM², ENTERRADA, SEM ISOLADOR | m | 165 | 46.81 | 60.3 | 9949.5
8.35 | SINAPI | 98463 | SUPORTE ISOLADOR PARA CORDOALHA DE COBRE | UN | 50 | 20.53 | 26.45 | 1322.5
8.36 | SINAPI | 97881 | CAIXA ENTERRADA ELÉTRICA RETANGULAR, EM CONCRETO PRÉ-MOLDADO, FUNDO COM BRITA, DIMENSÕES INTERNAS: 0,3X0,3X0,3 M | UN | 14 | 120.49 | 155.22 | 2173.08
8.37 | SINAPI | 93653 | DISJUNTOR MONOPOLAR TIPO DIN, CORRENTE NOMINAL DE 10A - FORNECIMENTO E INSTALAÇÃO | UN | 1 | 11.25 | 14.49 | 14.49
8.38 | SINAPI | 93654 | DISJUNTOR MONOPOLAR TIPO DIN, CORRENTE NOMINAL DE 16A - FORNECIMENTO E INSTALAÇÃO | UN | 2 | 11.74 | 15.12 | 30.24
8.39 | SINAPI | 93655 | DISJUNTOR MONOPOLAR TIPO DIN, CORRENTE NOMINAL DE 20A - FORNECIMENTO E INSTALAÇÃO | UN | 2 | 12.7 | 16.36 | 32.72
8.40 | SINAPI | 93656 | DISJUNTOR MONOPOLAR TIPO DIN, CORRENTE NOMINAL DE 25A - FORNECIMENTO E INSTALAÇÃO | UN | 7 | 12.7 | 16.36 | 114.52
8.41 | SINAPI | 93662 | DISJUNTOR BIPOLAR TIPO DIN, CORRENTE NOMINAL DE 20A - FORNECIMENTO E INSTALAÇÃO | UN | 2 | 59.28 | 76.36 | 152.72
8.42 | SINAPI | 93663 | DISJUNTOR BIPOLAR TIPO DIN, CORRENTE NOMINAL DE 25A - FORNECIMENTO E INSTALAÇÃO | UN | 3 | 59.28 | 76.36 | 229.08
8.43 | SINAPI | 93664 | DISJUNTOR BIPOLAR TIPO DIN, CORRENTE NOMINAL DE 32A - FORNECIMENTO E INSTALAÇÃO | UN | 3 | 61.62 | 79.38 | 238.14
8.44 | SINAPI | 93672 | DISJUNTOR TRIPOLAR TIPO DIN, CORRENTE NOMINAL DE 40A - FORNECIMENTO E INSTALAÇÃO | UN | 1 | 83.58 | 107.67 | 107.67
8.45 | SINAPI | COMP.14 | DISJUNTOR TRIPOLAR TIPO DIN, CORRENTE NOMINAL DE 63A - FORNECIMENTO E INSTALAÇÃO | UN | 2 | 95.97 | 123.63 | 247.26
8.46 | SINAPI | COMP.15 | DISJUNTOR TRIPOLAR TIPO DIN, CORRENTE NOMINAL DE 70A - FORNECIMENTO E INSTALAÇÃO | UN | 2 | 131 | 168.75 | 337.5
8.47 | SINAPI | 101875 | QUADRO DE DISTRIBUIÇÃO DE ENERGIA EM CHAPA DE AÇO GALVANIZADO, DE EMBUTIR, COM BARRAMENTO TRIFÁSICO, PARA 12 DISJUNTORES DIN 100A - FORNECIMENTO E INSTALAÇÃO | UN | 3 | 409.19 | 527.12 | 1581.36
8.48 | SINAPI | COMP.24 | DISPOSITIVO DIFERENCIAL RESIDUAL 2P-40A 30MA | UN | 2 | 90.2305 | 116.23 | 232.46
8.49 | SINAPI | COMP.25 | DISPOSITIVO DIFERENCIAL RESIDUAL 4P-40A 30MA | UN | 1 | 208.4705 | 268.55 | 268.55
8.50 | SINAPI | COMP.26 | DISPOSITIVO DIFERENCIAL RESIDUAL 4P-63A 30MA | UN | 1 | 218.4705 | 281.43 | 281.43
8.51 | SINAPI | COMP.27 | DISPOSITIVO ANTI SURTO DPS 175V 20KA | UN | 12 | 65.4605 | 84.33 | 1011.96
8.52 | SINAPI | COMP.28 | CONECTOR PARA SPDA - FORNECIMENTO E INSTALAÇÃO. AF_12/2017 | UN | 20 | 29.6625 | 38.21 | 764.2
8.53 | SINAPI | COMP.29 | GRAMPO TIPO X PARA SPDA | UN | 10 | 55.8325 | 71.92 | 719.2
8.54 | SINAPI | COMP.30 | MINICAPTOR EM AÇO GALVANIZADO | UN | 24 | 33.9225 | 43.7 | 1048.8
8.55 | SINAPI | COMP.31 | SOLDA EXOTÉRMICA PARA SPDA - FORNECIMENTO E INSTALAÇÃO. AF_12/2017 | UN | 15 | 53.8085 | 69.32 | 1039.8
8.56 | SINAPI | COMP.32 | PRESILHA EM LATÃO DE 1 FURO PARA CABO 35mm² | UN | 225 | 9.2225 | 11.88 | 2673
8.57 | SINAPI | COMP.33 | CONECTOR GRAMPO CABO-HASTE EM BRONZE 16-70mm² | UN | 14 | 27.2225 | 35.07 | 490.98
8.58 | SINAPI | COMP.34 | CAIXA DE EQUALIZAÇÃO BEP DIM. 0,40X0,40m | UN | 1 | 647.7625 | 834.45 | 834.45
8.59 | SINAPI | COMP.16 | INSTALAÇÃO DE QUADRO QGBT | UN | 1 | 4527.8 | 5832.71 | 5832.71
VALOR DO ITEM | [7 empty] | 122974.82
9.0 |  |  | PREVENÇÃO A INCÊNDIO
9.1 | SINAPI | 101909 | EXTINTOR PORTÁTIL DE PÓ TIPO ABC 6 KG 3A:40B:C | UN | 6 | 229.69 | 295.89 | 1775.34
9.2 | SINAPI | COMP.17 | PLACA: PROIBIDO FUMAR - (P1) | UN | 2 | 34.908 | 44.97 | 89.94
9.3 | SINAPI | COMP.18 | PLACA: SAÍDA DE EMERGÊNCIA - SEGUE (S2a) | UN | 2 | 26.118 | 33.65 | 67.3
9.4 | SINAPI | COMP.19 | PLACA: SAÍDA DE EMERGÊNCIA - SEGUE (S2b) | UN | 2 | 26.118 | 33.65 | 67.3
9.5 | SINAPI | COMP.20 | PLACA: SAÍDA DE EMERGÊNCIA - (S12) | UN | 1 | 26.118 | 33.65 | 33.65
9.6 | SINAPI | COMP.21 | PLACA: EXTINTOR DE INCÊNDIO (23) | UN | 6 | 21.918 | 28.23 | 169.38
9.7 | SINAPI | 97599 | LUMINÁRIA DE EMERGÊNCIA TIPO AUTÔNOMO C/ LÂMPADA DE LED 120min | UN | 9 | 30.25 | 38.97 | 350.73
VALOR DO ITEM | [7 empty] | 2553.64
10.0 |  |  | PAREDE E REVESTIMENTO
10.1 | SINAPI | 103323 | ALVENARIA DE VEDAÇÃO DE BLOCOS CERÂMICOS FURADOS NA VERTICAL DE 9X19X39 CM (ESPESSURA 9 CM) E ARGAMASSA DE ASSENTAMENTO COM PREPARO MANUAL | M2 | 1050.15 | 55.4 | 71.37 | 74949.21
10.2 | SINAPI | 87878 | CHAPISCO APLICADO EM ALVENARIAS E ESTRUTURAS DE CONCRETO INTERNAS, COM COLHER DE PEDREIRO. ARGAMASSA TRAÇO 1:3 COM PREPARO MANUAL. AF_06/2014 | M2 | 2100.3 | 4.35 | 5.6 | 11761.68
10.3 | SINAPI | 87530 | MASSA ÚNICA, PARA RECEBIMENTO DE PINTURA, EM ARGAMASSA TRAÇO 1:2:8, PREPARO MANUAL, APLICADA MANUALMENTE EM FACES INTERNAS DE PAREDES, ESPESSURA DE 20MM, COM EXECUÇÃO DE TALISCAS. AF_06/2014 | M2 | 1732.43 | 43.12 | 55.55 | 96236.49
10.4 | SINAPI | 87531 | EMBOÇO, PARA RECEBIMENTO DE CERÂMICA, EM ARGAMASSA TRAÇO 1:2:8, PREPARO MECÂNICO COM BETONEIRA 400L, APLICADO MANUALMENTE EM FACES INTERNAS DE PAREDES, PARA AMBIENTE COM ÁREA ENTRE 5M2 E 10M2, ESPESSURA DE 20MM, COM EXECUÇÃO DE TALISCAS. AF_06/2014 | M2 | 368.56 | 38.34 | 49.39 | 18203.18
10.5 | SINAPI | 87269 | REVESTIMENTO CERÂMICO PARA PAREDES INTERNAS COM PLACAS TIPO ESMALTADA EXTRA DE DIMENSÕES 25X35 CM APLICADAS EM AMBIENTES DE ÁREA MAIOR QUE 5 M² NA ALTURA INTEIRA DAS PAREDES. AF_06/2014 | M2 | 368.56 | 60.69 | 78.18 | 28814.02
10.6 | SINAPI | 101161 | ALVENARIA DE VEDAÇÃO COM ELEMENTO VAZADO DE CONCRETO (COBOGÓ) DE 7X50X50CM E ARGAMASSA DE ASSENTAMENTO COM PREPARO EM BETONEIRA. AF_05/2020 | M2 | 294.6 | 186.85 | 240.7 | 70910.22
VALOR DO ITEM | [7 empty] | 300874.8
11 |  |  | ARQUIBANCADA
11.1 | SINAPI | 92514 | MONTAGEM E DESMONTAGEM DE FÔRMA DE LAJE MACIÇA, PÉ-DIREITO SIMPLES, EM CHAPA DE MADEIRA COMPENSADA RESINADA, 4 UTILIZAÇÕES. AF_09/2020 | M2 | 440.23 | 39.78 | 51.24 | 22557.39
11.2 | SINAPI | 92459 | MONTAGEM E DESMONTAGEM DE FÔRMA DE VIGA, ESCORAMENTO COM GARFO DE MADEIRA, PÉ-DIREITO SIMPLES, EM CHAPA DE MADEIRA RESINADA, 6 UTILIZAÇÕES. AF_09/2020 | M2 | 109.18 | 129.55 | 166.89 | 18221.05
11.3 | SINAPI | 92775 | ARMAÇÃO DE PILAR OU VIGA DE UMA ESTRUTURA CONVENCIONAL DE CONCRETO ARMADO EM UMA EDIFICAÇÃO TÉRREA OU SOBRADO UTILIZANDO AÇO CA-60 DE 5,0 MM - MONTAGEM. AF_12/2015 | KG | 747.84 | 16.87 | 21.73 | 16250.56
11.4 | SINAPI | 92778 | ARMAÇÃO DE PILAR OU VIGA DE UMA ESTRUTURA CONVENCIONAL DE CONCRETO ARMADO EM UMA EDIFICAÇÃO TÉRREA OU SOBRADO UTILIZANDO AÇO CA-50 DE 10,0 MM - MONTAGEM. AF_12/2015 | KG | 387.41 | 12.97 | 16.71 | 6473.62
11.5 | SINAPI | 92785 | ARMAÇÃO DE LAJE DE UMA ESTRUTURA CONVENCIONAL DE CONCRETO ARMADO EM UMA EDIFICAÇÃO TÉRREA OU SOBRADO UTILIZANDO AÇO CA-50 DE 6,3 MM - MONTAGEM. AF_12/2015 | KG | 931.86 | 14.26 | 18.37 | 17118.27
11.6 | SINAPI | 103682 | CONCRETAGEM DE VIGAS E LAJES, FCK=25 MPA, PARA QUALQUER TIPO DE LAJE COM BALDES EM EDIFICAÇÃO TÉRREA - LANÇAMENTO, ADENSAMENTO E ACABAMENTO | M3 | 36.37 | 858.86 | 1106.38 | 40239.04
VALOR DO ITEM | [7 empty] | 120859.93
12.0 |  |  | PORTAS E ESQUADRIAS
12.1 | SINAPI | 91341 | PORTA EM ALUMÍNIO DE ABRIR TIPO VENEZIANA COM GUARNIÇÃO, FIXAÇÃO COM PARAFUSOS - FORNECIMENTO E INSTALAÇÃO. AF_12/2019 | M2 | 33.81 | 500.76 | 645.08 | 21810.15
12.2 | SINAPI | 94559 | JANELA DE AÇO TIPO BASCULANTE PARA VIDROS, COM BATENTE, FERRAGENS E PINTURA ANTICORROSIVA. EXCLUSIVE VIDROS, ACABAMENTO, ALIZAR E CONTRAMARCO. FORNECIMENTO E INSTALAÇÃO. AF_12/2019 | M2 | 32.88 | 787.19 | 1014.06 | 33342.29
12.3 | SINAPI | 100701 | PORTA DE FERRO, DE ABRIR, TIPO GRADE COM CHAPA, COM GUARNIÇÕES. AF_12/2019 | M2 | 7.5 | 597.51 | 769.71 | 5772.83
VALOR DO ITEM | [7 empty] | 60925.27
13.0 |  |  | PINTURA
13.1 | SINAPI | 88485 | APLICAÇÃO DE FUNDO SELADOR ACRÍLICO EM PAREDES, UMA DEMÃO. AF_06/2014 | M2 | 2308.55 | 2.28 | 2.94 | 6787.14
13.2 | SINAPI | 88497 | APLICAÇÃO E LIXAMENTO DE MASSA LÁTEX EM PAREDES, DUAS DEMÃOS. AF_06/2014 | M2 | 2308.55 | 12.74 | 16.41 | 37883.31
13.3 | SINAPI | 88489 | APLICAÇÃO MANUAL DE PINTURA COM TINTA LÁTEX ACRÍLICA EM PAREDES, DUAS DEMÃOS. AF_06/2014 | M2 | 2308.55 | 13.57 | 17.48 | 40353.45
VALOR DO ITEM | [7 empty] | 85023.9
14.0 |  |  | ADMINISTRAÇÃO DA OBRA
14.1 | SINAPI | COMP.36 | ADMINISTRAÇÃO LOCAL DA OBRA | UND | 1 | 88941.6 | 114574.57 | 114574.57
VALOR DO ITEM | [7 empty] | 114574.57
15.0 |  |  | LIMPEZA FINAL DA OBRA
15.1 | SINAPI | COMP.22 | LIMPEZA GERAL E ENTREGA DA OBRA | M2 | 1604.28 | 3.0226 | 3.89 | 6240.65
VALOR DO ITEM | [7 empty] | 6240.65
VALOR TOTAL DA OBRA | [7 empty] | 2717774.54

## CPU
PREFEITURA MUNICIPAL DE MOJUÍ DOS CAMPOS
CNPJ: 17.349.848/0001-23
RUA ESTRADA DE RODAGEM, Nº10 - CEP: 68.129-000
OBRA: CONSTRUÇÃO DO GINÁSIO POLIESPORTIVO
LOCAL: RODOVIA PA 431, S/N - MOJUI DOS CAMPOS/PA - CEP: 68.129-000
DATA: 10/08/2021 |  |  | PRAZO DE EXECUÇÃO: 180 DIAS
REF. DE PREÇOS: SINAPI - 02/2022 E SEDOP 02/2022- DESONERADO |  |  |  | BDI=28,82%
COMP.01 | INSTALACAO PROVISORIA AGUA-RESERVAT.C/REDE ALIMENT | UN | 1.5
88267 | ENCANADOR OU BOMBEIRO HIDRÁULICO COM ENCARGOS COMPLEMENTARES | H | 1.5 | 20.7 | 31.05
88316 | SERVENTE COM ENCARGOS COMPLEMENTARES | H | 1.252 | 17.09 | 21.4
88248 | AUXILIAR DE ENCANADOR OU BOMBEIRO HIDRÁULICO COM ENCARGOS COMPLEMENTARES | H | 0.95 | 16.99 | 16.14
1419 | COLAR TOMADA PVC, COM TRAVAS, SAIDA COM ROSCA, DE 50 MM X 1/2" OU 50 MM X 3/4", PARA LIGACAO PREDIAL DE AGUA | UN | 1 | 12.94 | 12.94
3148 | FITA VEDA ROSCA EM ROLOS DE 18 MM X 50 M (L X C) | UN | 0.056 | 13.27 | 0.74
3907 | LUVA DE REDUCAO ROSCAVEL, PVC, 1" X 3/4", PARA AGUA FRIA PREDIAL | UN | 1 | 5.71 | 5.71
6029 | REGISTRO DE ESFERA PVC, COM CABECA QUADRADA, COM ROSCA EXTERNA, 1/2" | M | 1 | 14.15 | 14.15
122 | ADESIVO PLASTICO PARA PVC, FRASCO COM 850 GR | UN | 0.0005 | 61.55 | 0.03
3729 | KIT CAVALETE, PVC, COM REGISTRO, PARA HIDROMETRO, BITOLAS 1/2" OU 3/4" - COMPLETO | UN | 1 | 102.3 | 102.3
20083 | SOLUCAO LIMPADORA PARA PVC, FRASCO COM 1000 CM3 | UN | 0.0002 | 69.74 | 0.01
12773 | HIDROMETRO UNIJATO, VAZAO MAXIMA DE 3,0 M3/H, DE 1/2" | UN | 1 | 107.24 | 107.24
TOTAL DO ITEM S/BDI |  |  |  |  | 311.71
COMP.02 | ENTRADA PROVISORIA DE ENERGIA ELETRICA AEREA TRIFASICA 40A EM POSTE MADEIRA | UN | 1.7
88264 | ELETRICISTA COM ENCARGOS COMPLEMENTARES | H | 8 | 21.52 | 172.16
88247 | AUXILIAR DE ELETRICISTA COM ENCARGOS COMPLEMENTARES | H | 8 | 17.04 | 136.32
11991 | HASTE DE ATERRAMENTO EM ACO GALVANIZADO TIPO CANTONEIRA COM 2,00 M DE COMPRIMENTO, 25 X 25 MM E CHAPA DE 3/16" | UN | 1 | 102.83 | 102.83
39210 | ARRUELA EM ALUMINIO, COM ROSCA, DE 1", PARA ELETRODUTO | UN | 2 | 0.93 | 1.86
11267 | ARRUELA LISA, REDONDA, DE LATAO POLIDO, DIAMETRO NOMINAL 5/8", DIAMETRO EXTERNO = 34 MM, DIAMETRO DO FURO = 17 MM, ESPESSURA = *2,5* MM | UN | 2 | 0.8 | 1.6
39176 | BUCHA EM ALUMINIO, COM ROSCA, DE 1", PARA ELETRODUTO | UN | 2 | 1.25 | 2.5
857 | CABO DE COBRE NU 16 MM2 MEIO-DURO | M | 3 | 13.93 | 41.79
1062 | CAIXA INTERNA/EXTERNA DE MEDICAO PARA 1 MEDIDOR TRIFASICO, COM VISOR, EM CHAPA DE ACO 18 USG (PADRAO DA CONCESSIONARIA LOCAL) | UN | 1 | 285.66 | 285.66
420 | CINTA CIRCULAR EM ACO GALVANIZADO DE 150 MM DE DIAMETRO PARA FIXACAO DE CAIXA MEDICAO, INCLUI PARAFUSOS E PORCAS | UN | 2 | 39.08 | 78.16
1539 | CONECTOR METALICO TIPO PARAFUSO FENDIDO (SPLIT BOLT), PARA CABOS ATE 16 MM2 | UN | 8 | 6.48 | 51.84
12034 | CURVA 180 GRAUS, DE PVC RIGIDO ROSCAVEL, DE 3/4", PARA ELETRODUTO | UN | 2 | 4.86 | 9.72
2392 | DISJUNTOR TIPO NEMA, TRIPOLAR 10 ATE 50A, TENSAO MAXIMA DE 415 V | UN | 1 | 78.87 | 78.87
2685 | ELETRODUTO DE PVC RIGIDO ROSCAVEL DE 1 ", SEM LUVA | M | 2 | 8.4 | 16.8
937 | FIO DE COBRE, SOLIDO, CLASSE 1, ISOLACAO EM PVC/A, ANTICHAMA BWF-B, 450/750V, SECAO NOMINAL 10 MM2 | M | 27 | 9.98 | 269.46
406 | FITA ACO INOX PARA CINTAR POSTE, L = 19 MM, E = 0,5 MM (ROLO DE 30M) | UN | 0.15 | 79.09 | 11.86
1892 | LUVA EM PVC RIGIDO ROSCAVEL, DE 1", PARA ELETRODUTO | UN | 4 | 1.72 | 6.88
2731 | POSTE ROLICO DE MADEIRA TRATADA, D = 20 A 25 CM, H = 12,00 M, EM EUCALIPTO OU EQUIVALENTE DA REGIAO | M | 4 | 82.49 | 329.96
4346 | PARAFUSO DE FERRO POLIDO, SEXTAVADO, COM ROSCA PARCIAL, DIAMETRO 5/8", COMPRIMENTO 6", COM PORCA E ARRUELA DE PRESSAO MEDIA | UN | 2 | 11.57 | 23.14
TOTAL DO ITEM S/BDI |  |  |  |  | 1621.41
COMP.03 | FABRICAÇÃO DE TESOURA INTEIRA EM AÇO, PARA TELHA METÁLICA, PLÁSTICA OU TERMOACÚSTICA, INCLUSO IÇAMENTO. | UNID | 6.1
10997 | ELETRODO REVESTIDO AWS - E7018, DIAMETRO IGUAL A 4,00 MM | KG | 2 | 30 | 60
40598 | PERFIL UDC ("U" DOBRADO DE CHAPA) SIMPLES DE ACO LAMINADO, GALVANIZADO, ASTM A36, 127 X 50 MM, E= 3 MM | KG | 5950.73 | 10.81 | 64327.39 | 620.62
88278 | MONTADOR DE ESTRUTURA METÁLICA COM ENCARGOS COMPLEMENTARES | H | 8.532 | 17.73 | 151.27
88316 | SERVENTE COM ENCARGOS COMPLEMENTARES | H | 1.96 | 17.09 | 33.5
100716 | JATEAMENTO ABRASIVO COM GRANALHA DE AÇO EM PERFIL METÁLICO EM FÁBRICA. | M² | 7.536 | 25.21 | 189.98
100719 | PINTURA COM TINTA ALQUÍDICA DE FUNDO (TIPO ZARCÃO) PULVERIZADA SOBRE PERFIL | M² | 7.536 | 8.08 | 60.89
TOTAL DO ITEM S/BDI |  |  |  |  | 64823.03
COMP.04 | INSTALAÇÃO DE TESOURA (INTEIRA OU MEIA), EM AÇO, INCLUSO IÇAMENTO. | UNID | 6.2
11964 | PARAFUSO DE ACO TIPO CHUMBADOR PARABOLT, DIAMETRO 3/8", COMPRIMENTO 75 MM | UN | 14 | 2.72 | 38.08
88278 | MONTADOR DE ESTRUTURA METÁLICA COM ENCARGOS COMPLEMENTARES | H | 7,9400000 | 17.73 | 140.78
88316 | SERVENTE COM ENCARGOS COMPLEMENTARES | H | 2,6430000 | 17.09 | 45.17
93287 | GUINDASTE HIDRÁULICO AUTOPROPELIDO, COM LANÇA TELESCÓPICA 40 M, CAPACIDADE MÁXIMA 60 T, POTÊNCIA 260 KW - CHP DIURNO. AF_03/2016 | CHP | 0.3399 | 292.98 | 99.58
93288 | GUINDASTE HIDRÁULICO AUTOPROPELIDO, COM LANÇA TELESCÓPICA 40 M, CAPACIDADE MÁXIMA 60 T, POTÊNCIA 260 KW - CHI DIURNO. AF_03/2016 | CHI | 0.471 | 137.86 | 64.93
TOTAL DO ITEM S/BDI |  |  |  |  | 388.54
COMP.05 | CONTRAVENTAMENTO DE TESOURA EM AÇO 12,5 MM, ABAS IGUAIS, COM CONEXÕES SOLDADAS, INCLUSOS MÃO DE OBRA, TRANSPORTE E IÇAMENTO UTILIZANDO TALHA MANUAL - FORNECIMENTO E INSTALAÇÃO. | KG | 6.4
88278 | MONTADOR DE ESTRUTURA METÁLICA COM ENCARGOS COMPLEMENTARES | H | 0.08 | 17.73 | 1.42
88240 | AJUDANTE DE ESTRUTURA METÁLICA COM ENCARGOS COMPLEMENTARES | H | 0.215 | 14.57 | 3.13
43055 | ACO CA-50, 12,5 MM OU 16,0 MM, VERGALHAO | KG | 1 | 7.61 | 7.61
10997 | ELETRODO REVESTIDO AWS - E7018, DIAMETRO IGUAL A 4,00 MM | KG | 0.05 | 30 | 1.5
100716 | JATEAMENTO ABRASIVO COM GRANALHA DE AÇO EM PERFIL METÁLICO EM FÁBRICA. | M² | 0.0285 | 25.21 | 0.72
100719 | PINTURA COM TINTA ALQUÍDICA DE FUNDO (TIPO ZARCÃO) PULVERIZADA SOBRE PERFIL | M² | 0.0285 | 8.08 | 0.23
14.61
COMP.06 | LINHA DE CORRENTE EM AÇO CA-50 8.0MM | KG | 6.5
88278 | MONTADOR DE ESTRUTURA METÁLICA COM ENCARGOS COMPLEMENTARES | H | 0.08 | 17.73 | 1.42
88240 | AJUDANTE DE ESTRUTURA METÁLICA COM ENCARGOS COMPLEMENTARES | H | 0.215 | 14.57 | 3.13
33 | ACO CA-50, 8,0 MM, VERGALHAO | KG | 1 | 9.32 | 9.32
10997 | ELETRODO REVESTIDO AWS - E7018, DIAMETRO IGUAL A 4,00 MM | KG | 0.05 | 30 | 1.5
100716 | JATEAMENTO ABRASIVO COM GRANALHA DE AÇO EM PERFIL METÁLICO EM FÁBRICA. | M² | 0.0285 | 25.21 | 0.72
100719 | PINTURA COM TINTA ALQUÍDICA DE FUNDO (TIPO ZARCÃO) PULVERIZADA SOBRE PERFIL | M² | 0.0285 | 8.08 | 0.23
TOTAL DO ITEM S/BDI |  |  |  |  | 16.32
COMP.07 | BARRAS DE TIRANTE 16.00MM LISO | KG | 6.6
88278 | MONTADOR DE ESTRUTURA METÁLICA COM ENCARGOS COMPLEMENTARES | H | 0.08 | 17.73 | 1.42
88240 | AJUDANTE DE ESTRUTURA METÁLICA COM ENCARGOS COMPLEMENTARES | H | 0.215 | 14.57 | 3.13
43055 | ACO CA-50 16,0 MM, VERGALHAO | KG | 1 | 7.61 | 7.61
34 | ACO CA-50, 10,0 MM, VERGALHAO | KG | 0.0794 | 8.78 | 0.7
10997 | ELETRODO REVESTIDO AWS - E7018, DIAMETRO IGUAL A 4,00 MM | KG | 0.05 | 30 | 1.5
100716 | JATEAMENTO ABRASIVO COM GRANALHA DE AÇO EM PERFIL METÁLICO EM FÁBRICA. | M² | 0.0285 | 25.21 | 0.72
100719 | PINTURA COM TINTA ALQUÍDICA DE FUNDO (TIPO ZARCÃO) PULVERIZADA SOBRE PERFIL | M² | 0.0285 | 8.08 | 0.23
TOTAL DO ITEM S/BDI |  |  |  |  | 15.31
COMP.08 | CHAPA DE ACO GROSSA, ASTM A36, E = 3/8 " (9,53 MM) 74,69 KG/M2 | KG | 6.7
1332 | CHAPA DE ACO GROSSA, ASTM A36, E = 3/8 " (9,53 MM) 74,69 KG/M2 | KG | 1 | 10.18 | 10.18
88278 | MONTADOR DE ESTRUTURA METÁLICA COM ENCARGOS COMPLEMENTARES | H | 0.04 | 17.73 | 0.71
88240 | AJUDANTE DE ESTRUTURA METÁLICA COM ENCARGOS COMPLEMENTARES | H | 0.18 | 14.57 | 2.62
TOTAL DO ITEM S/BDI |  |  |  |  | 13.51
COMP.09 | CHAPA DE ACO FINA A QUENTE BITOLA MSG 3/16 ", E = 4,75 MM (38,00 KG/M2) | KG | 6.8
1319 | CHAPA DE ACO FINA A QUENTE BITOLA MSG 3/16 ", E = 4,75 MM (38,00 KG/M2) | KG | 1 | 9.19 | 9.19
88278 | MONTADOR DE ESTRUTURA METÁLICA COM ENCARGOS COMPLEMENTARES | H | 0.03 | 17.73 | 0.53
88240 | AJUDANTE DE ESTRUTURA METÁLICA COM ENCARGOS COMPLEMENTARES | H | 0.15 | 14.57 | 2.19
TOTAL DO ITEM S/BDI |  |  |  |  | 11.91
COMP.10 | JOELHO PVC, SOLDAVEL COM ROSCA, 90 GRAUS, 20 MM X 1/2", PARA AGUA FRIA PREDIAL | UN | 7.2.7
3521 | JOELHO PVC, SOLDAVEL COM ROSCA, 90 GRAUS, 20 MM X 1/2", PARA AGUA FRIA PREDIAL | UN | 1,0000000 | 2.61 | 2.61
88267 | ENCANADOR OU BOMBEIRO HIDRÁULICO COM ENCARGOS COMPLEMENTARES | H | 0.05 | 20.7 | 1.035
88248 | AUXILIAR DE ENCANADOR OU BOMBEIRO HIDRÁULICO COM ENCARGOS COMPLEMENTARES | H | 0.12 | 16.99 | 2.0388
TOTAL DO ITEM S/BDI |  |  |  |  | 5.6838
COMP.11 | TORRE EM CONC.ARMADO P/ CX.D'AGUA H=6,0M-BASE 2.00X2,00M | UN | 7.2.18
98524 | LIMPEZA MANUAL DE VEGETAÇÃO EM TERRENO COM ENXADA.AF_05/2018 | M2 | 4 | 2.47 | 9.88
96523 | ESCAVAÇÃO MANUAL PARA BLOCO DE COROAMENTO OU SAPATA, COM PREVISÃO DE FÔRMA. AF_06/2017 | M3 | 0.5 | 77.5 | 38.75
95953 | (COMPOSIÇÃO REPRESENTATIVA) EXECUÇÃO DE ESTRUTURAS DE CONCRETO ARMADO, PARA EDIFICAÇÃO HABITACIONAL UNIFAMILIAR COM DOIS PAVIMENTOS (CASA ISOLADA), FCK = 25 MPA. AF_01/2017 | M3 | 2.8 | 3578.66 | 10020.25
103323 | ALVENARIA DE VEDAÇÃO DE BLOCOS CERÂMICOS FURADOS NA VERTICAL DE 9X19X39 CM (ESPESSURA 9 CM) E ARGAMASSA DE ASSENTAMENTO COM PREPARO MANUAL | M2 | 14 | 55.4 | 775.6
101161 | ALVENARIA DE VEDAÇÃO COM ELEMENTO VAZADO DE CONCRETO (COBOGÓ) DE 7X50X50CM E ARGAMASSA DE ASSENTAMENTO COM PREPARO EM BETONEIRA. AF_05/2020 | M2 | 2.8 | 186.85 | 523.18
100701 | PORTA DE FERRO, DE ABRIR, TIPO GRADE COM CHAPA, COM GUARNIÇÕES. AF_12/2019 | M2 | 1.2 | 597.51 | 717.01
87878 | CHAPISCO APLICADO EM ALVENARIAS E ESTRUTURAS DE CONCRETO INTERNAS, COM COLHER DE PEDREIRO. ARGAMASSA TRAÇO 1:3 COM PREPARO MANUAL. AF_06/2014 | M2 | 28 | 4.35 | 121.8
87530 | MASSA ÚNICA, PARA RECEBIMENTO DE PINTURA, EM ARGAMASSA TRAÇO 1:2:8, PREPARO MANUAL, APLICADA MANUALMENTE EM FACES INTERNAS DE PAREDES, ESPESSURA DE 20MM, COM EXECUÇÃO DE TALISCAS. AF_06/2014 | M2 | 28 | 43.12 | 1207.36
88485 | APLICAÇÃO DE FUNDO SELADOR ACRÍLICO EM PAREDES, UMA DEMÃO. AF_06/2014 | M2 | 28 | 2.28 | 63.84
88497 | APLICAÇÃO E LIXAMENTO DE MASSA LÁTEX EM PAREDES, DUAS DEMÃOS. AF_06/2014 | M2 | 28 | 12.74 | 356.72
88489 | APLICAÇÃO MANUAL DE PINTURA COM TINTA LÁTEX ACRÍLICA EM PAREDES, DUAS DEMÃOS. AF_06/2014 | M2 | 28 | 13.57 | 379.96
100749 | PINTURA COM TINTA ALQUÍDICA DE ACABAMENTO (ESMALTE SINTÉTICO FOSCO) PULVERIZADA SOBRE SUPERFÍCIES METÁLICAS (EXCETO PERFIL) EXECUTADO EM OBRA (POR DEMÃO). AF_01/2020 | M2 | 1.2 | 18.61 | 22.33
cotação | Escada tipo marinheiro s/ proteção | M | 5 | 347.56 | 1737.8
TOTAL DO ITEM S/BDI |  |  |  |  | 15974.48
COMP.12 | Projetor LED Essential Ref. BVP091 LED200 Fab. PHILIPS | UN | 8.8
Cotação | Projetor LED Essential Ref. BVP091 LED200 Fab. PHILIPS | UN | 1,0000000 | 919.77 | 919.77
21127 | FITA ISOLANTE ADESIVA ANTICHAMA, USO ATE 750 V, EM ROLO DE 19 MM X 5 M | UN | 0,0420000 | 4.63 | 0.19
88247 | AUXILIAR DE ELETRICISTA COM ENCARGOS COMPLEMENTARES | H | 0,5888000 | 17.04 | 10.03
88264 | ELETRICISTA COM ENCARGOS COMPLEMENTARES | H | 0,5888000 | 21.52 | 12.67
TOTAL DO ITEM S/BDI |  |  |  |  | 942.66
COMP.13 | PERFILADO PERFURADO CHAPA 18 DIM. 38x38x6000mm | m | 8.15
Cotação | PERFILADO PERFURADO CHAPA 18 DIM. 38x38x6000mm | m | 1,0000000 | 8.59 | 8.59
91170 | FIXAÇÃO DE TUBOS HORIZONTAIS DE PVC, CPVC OU COBRE DIÂMETROS MENORES OU IGUAIS A 40 MM OU ELETROCALHAS ATÉ 150MM DE LARGURA, COM ABRAÇADEIRA METÁLICA RÍGIDA TIPO D 1/2”, FIXADA DIRETAMENTE NA LAJE. AF_05/2015 | m | 1,0000000 | 2.54 | 2.54
88247 | AUXILIAR DE ELETRICISTA COM ENCARGOS COMPLEMENTARES | H | 0.063 | 17.04 | 1.07
88264 | ELETRICISTA COM ENCARGOS COMPLEMENTARES | H | 0.063 | 21.52 | 1.36
TOTAL DO ITEM S/BDI |  |  |  |  | 13.56
COMP.14 | DISJUNTOR TRIPOLAR TIPO DIN, CORRENTE NOMINAL DE 63A - FORNECIMENTO E INSTALAÇÃO | UN | 8.45
1574 | TERMINAL A COMPRESSAO EM COBRE ESTANHADO PARA CABO 10 MM2, 1 FURO E 1 COMPRESSAO, PARA PARAFUSO DE FIXACAO M6 | UN | 3,0000000 | 1.41 | 4.23
34714 | DISJUNTOR TIPO DIN/IEC, TRIPOLAR DE 63 A | UN | 1,0000000 | 76.1 | 76.1
88247 | AUXILIAR DE ELETRICISTA COM ENCARGOS COMPLEMENTARES | H | 0,4057000 | 17.04 | 6.91
88264 | ELETRICISTA COM ENCARGOS COMPLEMENTARES | H | 0,4057000 | 21.52 | 8.73
TOTAL DO ITEM S/BDI |  |  |  |  | 95.97
COMP.15 | DISJUNTOR TRIPOLAR TIPO DIN, CORRENTE NOMINAL DE 70A - FORNECIMENTO E INSTALAÇÃO | UN | 8.46
1574 | TERMINAL A COMPRESSAO EM COBRE ESTANHADO PARA CABO 10 MM2, 1 FURO E 1 COMPRESSAO, PARA PARAFUSO DE FIXACAO M6 | UN | 3,0000000 | 1.41 | 4.23
2373 | DISJUNTOR TIPO NEMA, TRIPOLAR 60 ATE 100 A, TENSAO MAXIMA DE 415 V | UN | 1,0000000 | 111.13 | 111.13
88247 | AUXILIAR DE ELETRICISTA COM ENCARGOS COMPLEMENTARES | H | 0,4057000 | 17.04 | 6.91
88264 | ELETRICISTA COM ENCARGOS COMPLEMENTARES | H | 0,4057000 | 21.52 | 8.73
TOTAL DO ITEM S/BDI |  |  |  |  | 131
COMP.16 | INSTALAÇÃO DE QUADRO QGBT | UN | 8.59
Cotação | QGBT | UN | 1,0000000 | 4500 | 4500
88264 | ELETRICISTA COM ENCARGOS COMPLEMENTARES | H | 0.5 | 21.52 | 10.76
88247 | AUXILIAR DE ELETRICISTA COM ENCARGOS COMPLEMENTARES | H | 1 | 17.04 | 17.04
TOTAL DO ITEM S/BDI |  |  |  |  | 4527.8
COMP.17 | PLACA: PROIBIDO FUMAR - (P1) | UN | 9.2
37560 | PLACA DE SINALIZACAO DE SEGURANCA CONTRA INCENDIO - ALERTA, TRIANGULAR, BASE DE *30* CM, EM PVC *2* MM ANTI-CHAMAS (SIMBOLOS, CORES E PICTOGRAMAS CONFORME NBR 13434) | UN | 1,0000000 | 31.49 | 31.49
88316 | SERVENTE COM ENCARGOS COMPLEMENTARES | H | 0.2 | 17.09 | 3.418
TOTAL DO ITEM S/BDI |  |  |  |  | 34.908
COMP.18 | PLACA: SAÍDA DE EMERGÊNCIA - SEGUE (S2a) | UN | 9.3
37559 | PLACA DE SINALIZACAO DE SEGURANCA CONTRA INCENDIO, FOTOLUMINESCENTE, RETANGULAR, *12 X 40* CM, EM PVC *2* MM ANTI-CHAMAS (SIMBOLOS, CORES E PICTOGRAMAS CONFORME NBR 13434) | UN | 1,0000000 | 22.7 | 22.7
88316 | SERVENTE COM ENCARGOS COMPLEMENTARES | H | 0.2 | 17.09 | 3.418
TOTAL DO ITEM S/BDI |  |  |  |  | 26.118
COMP.19 | PLACA: SAÍDA DE EMERGÊNCIA - SEGUE (S2b) | UN | 9.4
37559 | PLACA DE SINALIZACAO DE SEGURANCA CONTRA INCENDIO, FOTOLUMINESCENTE, RETANGULAR, *12 X 40* CM, EM PVC *2* MM ANTI-CHAMAS (SIMBOLOS, CORES E PICTOGRAMAS CONFORME NBR 13434) | UN | 1,0000000 | 22.7 | 22.7
88316 | SERVENTE COM ENCARGOS COMPLEMENTARES | H | 0.2 | 17.09 | 3.418
TOTAL DO ITEM S/BDI |  |  |  |  | 26.118
COMP.20 | PLACA: SAÍDA DE EMERGÊNCIA - (S12) | UN | 9.5
37559 | PLACA DE SINALIZACAO DE SEGURANCA CONTRA INCENDIO, FOTOLUMINESCENTE, RETANGULAR, *12 X 40* CM, EM PVC *2* MM ANTI-CHAMAS (SIMBOLOS, CORES E PICTOGRAMAS CONFORME NBR 13434) | UN | 1,0000000 | 22.7 | 22.7
88316 | SERVENTE COM ENCARGOS COMPLEMENTARES | H | 0.2 | 17.09 | 3.418
TOTAL DO ITEM S/BDI |  |  |  |  | 26.118
COMP.21 | PLACA: EXTINTOR DE INCÊNDIO (23) | UN | 9.6
37556 | PLACA DE SINALIZACAO DE SEGURANCA CONTRA INCENDIO, FOTOLUMINESCENTE, QUADRADA, *20 X 20* CM, EM PVC *2* MM ANTI-CHAMAS (SIMBOLOS, CORES E PICTOGRAMAS CONFORME NBR 13434) | UN | 1,0000000 | 18.5 | 18.5
88316 | SERVENTE COM ENCARGOS COMPLEMENTARES | H | 0.2 | 17.09 | 3.418
TOTAL DO ITEM S/BDI |  |  |  |  | 21.918
COMP.22 | LIMPEZA GERAL E ENTREGA DA OBRA | M2 | 15.1
3 | ACIDO MURIATICO, DILUICAO 10% A 12% PARA USO EM LIMPEZA | L | 0.05 | 12.6 | 0.63
88316 | SERVENTE COM ENCARGOS COMPLEMENTARES | H | 0.14 | 17.09 | 2.3926
TOTAL DO ITEM S/BDI |  |  |  |  | 3.0226
COMP.23 | Projetor LED Essential Ref. Flood 6500k Fab. PHILIPS Potência 50 W | UN | 8.9
Cotação | Projetor LED Essential Ref. Flood 6500k Fab. PHILIPS Potência 50 W | UN | 1,0000000 | 248.85 | 248.85
21127 | FITA ISOLANTE ADESIVA ANTICHAMA, USO ATE 750 V, EM ROLO DE 19 MM X 5 M | UN | 0,0420000 | 4.63 | 0.19446
88247 | AUXILIAR DE ELETRICISTA COM ENCARGOS COMPLEMENTARES | H | 0,5888000 | 17.04 | 10.0332
88264 | ELETRICISTA COM ENCARGOS COMPLEMENTARES | H | 0,5888000 | 21.52 | 12.671
TOTAL DO ITEM S/BDI |  |  |  |  | 271.7486
COMP.24 | DISPOSITIVO DIFERENCIAL RESIDUAL 2P-40A 30MA | UN | 8.48
Cotação | DISPOSITIVO DIFERENCIAL RESIDUAL 2P-40A 30MA | UN | 1,0000000 | 65 | 65
1575 | TERMINAL A COMPRESSAO EM COBRE ESTANHADO PARA CABO 16 MM2, 1 FURO E 1 COMPRESSAO, PARA PARAFUSO DE FIXACAO M6 | UN | 2 | 1.67 | 3.34
88247 | AUXILIAR DE ELETRICISTA COM ENCARGOS COMPLEMENTARES | H | 0.5677 | 17.04 | 9.6736
88264 | ELETRICISTA COM ENCARGOS COMPLEMENTARES | H | 0.5677 | 21.52 | 12.2169
TOTAL DO ITEM S/BDI |  |  |  |  | 90.2305
COMP.25 | DISPOSITIVO DIFERENCIAL RESIDUAL 4P-40A 30MA | UN | 8.49
Cotação | DISPOSITIVO DIFERENCIAL RESIDUAL 4P-40A 30MA | UN | 1,0000000 | 179.9 | 179.9
1575 | TERMINAL A COMPRESSAO EM COBRE ESTANHADO PARA CABO 16 MM2, 1 FURO E 1 COMPRESSAO, PARA PARAFUSO DE FIXACAO M6 | UN | 4 | 1.67 | 6.68
88247 | AUXILIAR DE ELETRICISTA COM ENCARGOS COMPLEMENTARES | H | 0.5677 | 17.04 | 9.6736
88264 | ELETRICISTA COM ENCARGOS COMPLEMENTARES | H | 0.5677 | 21.52 | 12.2169
TOTAL DO ITEM S/BDI |  |  |  |  | 208.4705
COMP.26 | DISPOSITIVO DIFERENCIAL RESIDUAL 4P-63A 30MA | UN | 8.50
Cotação | DISPOSITIVO DIFERENCIAL RESIDUAL 4P-63A 30MA | UN | 1,0000000 | 189.9 | 189.9
1575 | TERMINAL A COMPRESSAO EM COBRE ESTANHADO PARA CABO 16 MM2, 1 FURO E 1 COMPRESSAO, PARA PARAFUSO DE FIXACAO M6 | UN | 4 | 1.67 | 6.68
88247 | AUXILIAR DE ELETRICISTA COM ENCARGOS COMPLEMENTARES | H | 0.5677 | 17.04 | 9.6736
88264 | ELETRICISTA COM ENCARGOS COMPLEMENTARES | H | 0.5677 | 21.52 | 12.2169
TOTAL DO ITEM S/BDI |  |  |  |  | 218.4705
COMP.27 | DISPOSITIVO ANTI SURTO DPS 175V 20KA | UN | 8.51
Cotação | DISPOSITIVO ANTI SURTO DPS 175V 20KA | UN | 1,0000000 | 41.9 | 41.9
1575 | TERMINAL A COMPRESSAO EM COBRE ESTANHADO PARA CABO 16 MM2, 1 FURO E 1 COMPRESSAO, PARA PARAFUSO DE FIXACAO M6 | UN | 1 | 1.67 | 1.67
88247 | AUXILIAR DE ELETRICISTA COM ENCARGOS COMPLEMENTARES | H | 0.5677 | 17.04 | 9.6736
88264 | ELETRICISTA COM ENCARGOS COMPLEMENTARES | H | 0.5677 | 21.52 | 12.2169
TOTAL DO ITEM S/BDI |  |  |  |  | 65.4605
COMP.28 | CONECTOR PARA SPDA - FORNECIMENTO E INSTALAÇÃO. AF_12/2017 | UN | 8.52
Cotação | SPLIT-BOLT EM LATÃO ESTANHADO COM FURO VERTICAL Ø10MM – PARA CABOS DE 16 A 70MM² | UN | 1,0000000 | 22.34 | 22.34
88247 | AUXILIAR DE ELETRICISTA COM ENCARGOS COMPLEMENTARES | H | 0.1899 | 17.04 | 3.2359
88264 | ELETRICISTA COM ENCARGOS COMPLEMENTARES | H | 0.1899 | 21.52 | 4.0866
TOTAL DO ITEM S/BDI |  |  |  |  | 29.6625
COMP.29 | GRAMPO TIPO X PARA SPDA | UN | 8.53
Cotação | GRAMPO TIPO X | UN | 1,0000000 | 48.51 | 48.51
88247 | AUXILIAR DE ELETRICISTA COM ENCARGOS COMPLEMENTARES | H | 0.1899 | 17.04 | 3.2359
88264 | ELETRICISTA COM ENCARGOS COMPLEMENTARES | H | 0.1899 | 21.52 | 4.0866
TOTAL DO ITEM S/BDI |  |  |  |  | 55.8325
COMP.30 | MINICAPTOR EM AÇO GALVANIZADO | UN | 8.54
Cotação | MINICAPTOR EM AÇO GALVANIZADO | UN | 1,0000000 | 26.6 | 26.6
88247 | AUXILIAR DE ELETRICISTA COM ENCARGOS COMPLEMENTARES | H | 0.1899 | 17.04 | 3.2359
88264 | ELETRICISTA COM ENCARGOS COMPLEMENTARES | H | 0.1899 | 21.52 | 4.0866
TOTAL DO ITEM S/BDI |  |  |  |  | 33.9225
COMP.31 | SOLDA EXOTÉRMICA PARA SPDA - FORNECIMENTO E INSTALAÇÃO. AF_12/2017 | UN | 8.55
Cotação | PÓ EXOTÉRMICO IGNIÇÃO, INCLUI PALITO – N° 150 | UN | 1,0000000 | 29.4 | 29.4
88247 | AUXILIAR DE ELETRICISTA COM ENCARGOS COMPLEMENTARES | H | 0.633 | 17.04 | 10.7863
88264 | ELETRICISTA COM ENCARGOS COMPLEMENTARES | H | 0.633 | 21.52 | 13.6222
TOTAL DO ITEM S/BDI |  |  |  |  | 53.8085
COMP.32 | PRESILHA EM LATÃO DE 1 FURO PARA CABO 35mm² | UN | 8.56
Cotação | PRESILHA EM LATÃO DE 1 FURO PARA CABO 35mm² | UN | 1,0000000 | 1.9 | 1.9
88247 | AUXILIAR DE ELETRICISTA COM ENCARGOS COMPLEMENTARES | H | 0.1899 | 17.04 | 3.2359
88264 | ELETRICISTA COM ENCARGOS COMPLEMENTARES | H | 0.1899 | 21.52 | 4.0866
TOTAL DO ITEM S/BDI |  |  |  |  | 9.2225
COMP.33 | CONECTOR GRAMPO CABO-HASTE EM BRONZE 16-70mm² | UN | 8.57
Cotação | CONECTOR GRAMPO CABO-HASTE EM BRONZE 16-70mm² | UN | 1,0000000 | 19.9 | 19.9
88247 | AUXILIAR DE ELETRICISTA COM ENCARGOS COMPLEMENTARES | H | 0.1899 | 17.04 | 3.2359
88264 | ELETRICISTA COM ENCARGOS COMPLEMENTARES | H | 0.1899 | 21.52 | 4.0866
TOTAL DO ITEM S/BDI |  |  |  |  | 27.2225
COMP.34 | CAIXA DE EQUALIZAÇÃO BEP DIM. 0,40X0,40m | UN | 8.58
Cotação | CAIXA DE EQUALIZAÇÃO BEP DIM. 0,40X0,40m | UN | 1,0000000 | 640.44 | 640.44
88247 | AUXILIAR DE ELETRICISTA COM ENCARGOS COMPLEMENTARES | H | 0.1899 | 17.04 | 3.2359
88264 | ELETRICISTA COM ENCARGOS COMPLEMENTARES | H | 0.1899 | 21.52 | 4.0866
TOTAL DO ITEM S/BDI |  |  |  |  | 647.7625
COMP.35 | ANEL DE VEDACAO, PVC FLEXIVEL, 100 MM, PARA SAIDA DE BACIA / VASO SANITARIO | UN | 7.1.18
6138 | ANEL DE VEDACAO, PVC FLEXIVEL, 100 MM, PARA SAIDA DE BACIA / VASO SANITARIO | UN | 1,0000000 | 11.21 | 11.21
88267 | ENCANADOR OU BOMBEIRO HIDRÁULICO COM ENCARGOS COMPLEMENTARES | H | 0.08 | 20.7 | 1.656
88248 | AUXILIAR DE ENCANADOR OU BOMBEIRO HIDRÁULICO COM ENCARGOS COMPLEMENTARES | H | 0.2 | 16.99 | 3.398
TOTAL DO ITEM S/BDI |  |  |  |  | 16.264
COMP.36 | ADMINISTRAÇÃO LOCAL DA OBRA | UN | 14.1
90778 | ENGENHEIRO CIVIL DE OBRA PLENO COM ENCARGOS COMPLEMENTARES | H | 396 | 93.3 | 36946.8
90776 | ENCARREGADO GERAL COM ENCARGOS COMPLEMENTARES | H | 1320 | 18.51 | 24433.2
88326 | VIGIA NOTURNO COM ENCARGOS COMPLEMENTARES COMPLEMENTARES | H | 1320 | 20.88 | 27561.6
TOTAL DO ITEM S/BDI |  |  |  |  | 88941.6

## MEMÓRIA DE CÁLCULO
PREFEITURA MUNICIPAL DE MOJUÍ DOS CAMPOS
CNPJ: 17.349.848/0001-23
RUA ESTRADA DE RODAGEM, Nº10 - CEP: 68.129-000
OBRA: CONSTRUÇÃO DO GINÁSIO POLIESPORTIVO
LOCAL: RODOVIA PA 431, S/N - MOJUI DOS CAMPOS/PA - CEP: 68.129-000
DATA: 10/08/2021 | [6 empty] | BDI=28,82%
REF. DE PREÇOS: SINAPI - 02/2022 E SEDOP 02/2022 - DESONERADO |  |  |  |  | PRAZO DE EXECUÇÃO: 180 DIAS
MEMÓRIA DE CÁLCULO
ITEM | CODIGO | DESCRIÇÃO | UNID | QUANT | MEMÓRIA DE CÁLCULO
1.0 |  | SERVIÇOS PRELIMINARES
1.1 | 10004 | PLACA DA OBRA EM CHAPA GALVANIZADA | M2 | 6 | 3,00m x 2,00m
1.2 | 98524 | LIMPEZA MANUAL DE VEGETAÇÃO EM TERRENO COM ENXADA.AF_05/2018 | M2 | 1604.28 | 50,37m x 31,85m
1.3 | 98458 | TAPUME COM COMPENSADO DE MADEIRA. AF_05/2018 | M2 | 328.88 | (50,37m + 50,37+ 31,85m+31,85m) x 2,00 altura
1.4 | 93207 | EXECUÇÃO DE ESCRITÓRIO EM CANTEIRO DE OBRA EM CHAPA DE MADEIRA COMPENSADA, NÃO INCLUSO MOBILIÁRIO E EQUIPAMENTOS. AF_02/2016 | M2 | 20 | 5,00m x 4,00m
1.5 | COMP.01 | INSTALACAO PROVISORIA AGUA-RESERVAT.C/REDE ALIMENT | UNID | 1 | 1,00 unid
1.6 | 99059 | LOCACAO CONVENCIONAL DE OBRA, UTILIZANDO GABARITO DE TÁBUAS CORRIDAS PONTALETADAS A CADA 2,00M - 2 UTILIZAÇÕES. AF_10/2018 | M | 164.44 | (50,37m x 2)+(31,85n x 2)
1.7 | COMP.02 | ENTRADA PROVISORIA DE ENERGIA ELETRICA AEREA TRIFASICA 40A EM POSTE MADEIRA | UNID | 1 | 1,00 unid
1.8 | 1 | LICENÇAS E TAXAS DA OBRA (ACIMA DE 500 M²) | UNID | 1 | 1,00 unid
2.0 |  | INFRA ESTRUTURA
2.1 | 96523 | ESCAVAÇÃO MANUAL PARA BLOCO DE COROAMENTO OU SAPATA, COM PREVISÃO DE FÔRMA. AF_06/2017 | M3 | 13.89 | cálculo
local | compr | largura | altura | quantidade | total
bloco | 0.56 | 0.56 | 0.6 | 6 | 1.13
bloco | 0.5 | 0.5 | 0.5 | 38 | 4.75
sapata | 1.25 | 1.45 | 0.35 | 1 | 0.63
sapata | 1.4 | 1.6 | 0.4 | 4 | 3.58
sapata | 1 | 1.3 | 0.35 | 1 | 0.46
sapata | 1.15 | 1.4 | 0.35 | 1 | 0.56
sapata | 1.05 | 1.3 | 0.35 | 2 | 0.96
sapata | 1.3 | 1.5 | 0.4 | 1 | 0.78
sapata | 1.1 | 1.35 | 0.35 | 2 | 1.04
|  |  | total do item |  | 13.89
2.2 | 96527 | ESCAVAÇÃO MANUAL DE VALA PARA VIGA BALDRAME, COM PREVISÃO DE FÔRMA. AF_06/2017 | M3 | 31.11 | cálculo
local | compr | largura | altura (Viga +10cm) | quantidade | total
V1-V3-V13-V15-V16-V17-V21-V25-V28 | 128.83 | 0.15 | 0.5 | 1 | 9.66
V4-V6-V7-V8-V9-V11-V12-V23-V26-V27-V29-V30-V31-V32 | 65.26 | 0.15 | 0.4 | 1 | 3.92
V(5,10,14,18,19,20) | 169.97 | 0.2 | 0.5 | 1 | 17
V(22,24) | 7.84 | 0.15 | 0.45 | 1 | 0.53
|  |  | total do item |  | 31.11
2.3 | 96995 | REATERRO MANUAL APILOADO COM SOQUETE. AF_10/2017 | M3 | 15.04 | (40,37+25,70) - (5,00+44,15+1,88)
2.4 | 96619 | LASTRO DE CONCRETO MAGRO, APLICADO EM BLOCOS DE COROAMENTO OU SAPATAS, ESPESSURA DE 5 CM. AF_08/2017 | M2 | 32.71 | cálculo
local | compr | largura | quantidade | total
bloco | 0.56 | 0.56 | 6 | 1.88
bloco | 0.5 | 0.5 | 38 | 9.5
sapata | 1.25 | 1.45 | 1 | 1.81
sapata | 1.4 | 1.6 | 4 | 8.96
sapata | 1 | 1.3 | 1 | 1.3
sapata | 1.15 | 1.4 | 1 | 1.61
sapata | 1.05 | 1.3 | 2 | 2.73
sapata | 1.3 | 1.5 | 1 | 1.95
sapata | 1.1 | 1.35 | 2 | 2.97
|  | total do item |  | 32.71
2.5 | 96534 | FABRICAÇÃO, MONTAGEM E DESMONTAGEM DE FÔRMA PARA BLOCO DE COROAMENTO, EM MADEIRA SERRADA, E=25 MM, 4 UTILIZAÇÕES. AF_06/2017 | M2 | 168.28
local | compr | altura | lado | quantidade | total
bloco (0,56X0,56) |  |  |  |  | 31.58
bloco (0,50X0,50) |  |  |  |  | 136.7
|  |  | total do item |  | 168.28
2.6 | 96536 | FABRICAÇÃO, MONTAGEM E DESMONTAGEM DE FÔRMA PARA VIGA BALDRAME, EM MADEIRA SERRADA, E=25 MM, 4 UTILIZAÇÕES. AF_06/2017 | M2 | 335.69
local | compr | largura | altura | quantidade | lado | total
V(1,2,3,4,5,6,7,8,9,10,11,12,13) | [5 empty] | 104.47
V(14,15,16,17,18,19) | [5 empty] | 141.17
V(20,21,22,23,24,25,26,27,28,29,30,31,32) | [5 empty] | 90.05
|  |  | total do item |  |  | 335.69
2.7 | 96535 | FABRICAÇÃO, MONTAGEM E DESMONTAGEM DE FÔRMA PARA SAPATA, EM MADEIRA SERRADA, E=25 MM, 4 UTILIZAÇÕES. AF_06/2017 | M2 | 53.1
2.8 | 96543 | ARMAÇÃO DE BLOCO, VIGA BALDRAME E SAPATA UTILIZANDO AÇO CA-60 DE 5 MM - MONTAGEM. AF_06/2017 | KG | 660.9 | 53,5+239,6+38,3+31+94,1+121,7+82,7
2.9 | 96544 | ARMAÇÃO DE BLOCO, VIGA BALDRAME OU SAPATA UTILIZANDO AÇO CA-50 DE 6,3 MM - MONTAGEM. AF_06/2017 | KG | 1 | 1
2.10 | 96545 | ARMAÇÃO DE BLOCO, VIGA BALDRAME OU SAPATA UTILIZANDO AÇO CA-50 DE 8 MM - MONTAGEM. AF_06/2017 | KG | 931.2 | 53+140,2+227,9+314,8+195,3
2.11 | 96546 | ARMAÇÃO DE BLOCO, VIGA BALDRAME OU SAPATA UTILIZANDO AÇO CA-50 DE 10 MM - MONTAGEM. AF_06/2017 | KG | 847.6 | 401,7+284+108,5+8,5+44,9
2.12 | 96547 | ARMAÇÃO DE BLOCO, VIGA BALDRAME OU SAPATA UTILIZANDO AÇO CA-50 DE 12,5 MM - MONTAGEM. AF_06/2017 | KG | 157 | 135,9+21,1
2.13 | 96548 | ARMAÇÃO DE BLOCO, VIGA BALDRAME OU SAPATA UTILIZANDO AÇO CA-50 DE 16 MM - MONTAGEM. AF_06/2017 | KG | 44.6 | 44.6
2.14 | 96556 | CONCRETAGEM DE SAPATAS, FCK 30 MPA, COM USO DE JERICA  LANÇAMENTO, ADENSAMENTO E ACABAMENTO. AF_06/2017 | M3 | 9.48 | 5,47+4,01
2.15 | 96555 | CONCRETAGEM DE BLOCOS DE COROAMENTO E VIGAS BALDRAME, FCK 30 MPA, COM USO DE JERICA  LANÇAMENTO, ADENSAMENTO E ACABAMENTO. AF_06/2017 | M3 | 31.68 | 2,74+9,89+5,90+8,15+5
2.16 | 20174 | RETIRADA DE ENTULHO - MANUALMENTE (INCLUINDO CAIXA COLETORA) | M3 | 29.96 | Volume de escavação (13,89+31,11) - Reaterro (15,04)
3.0 |  | SUPER ESTRUTURA
3.1 | 92419 | MONTAGEM E DESMONTAGEM DE FÔRMA DE PILARES RETANGULARES E ESTRUTURAS SIMILARES, PÉ-DIREITO SIMPLES, EM CHAPA DE MADEIRA COMPENSADA RESINADA, 4 UTILIZAÇÕES. AF_09/2020 | M2 | 344.38 | 161,36+10,54+172,48
3.2 | 92459 | MONTAGEM E DESMONTAGEM DE FÔRMA DE VIGA, ESCORAMENTO COM GARFO DE MADEIRA, PÉ-DIREITO SIMPLES, EM CHAPA DE MADEIRA RESINADA, 6 UTILIZAÇÕES. AF_09/2020 | M2 | 382.74 | 129,53+116,23+136,98
3.3 | 92514 | MONTAGEM E DESMONTAGEM DE FÔRMA DE LAJE MACIÇA, PÉ-DIREITO SIMPLES, EM CHAPA DE MADEIRA COMPENSADA RESINADA, 4 UTILIZAÇÕES. AF_09/2020 | M2 | 19.89 | 19.89
3.4 | 92775 | ARMAÇÃO DE PILAR OU VIGA DE UMA ESTRUTURA CONVENCIONAL DE CONCRETO ARMADO EM UMA EDIFICAÇÃO TÉRREA OU SOBRADO UTILIZANDO AÇO CA-60 DE 5,0 MM - MONTAGEM. AF_12/2015 | KG | 802.4 | PILAR (211,7+14,7+273,5) + VIGA (94,7+102,2+105,6)
3.5 | 92776 | ARMAÇÃO DE PILAR OU VIGA DE UMA ESTRUTURA CONVENCIONAL DE CONCRETO ARMADO EM UMA EDIFICAÇÃO TÉRREA OU SOBRADO UTILIZANDO AÇO CA-50 DE 6,3 MM - MONTAGEM | KG | 13.1 | VIGA (0,8+1,5+10,8)
3.6 | 92778 | ARMAÇÃO DE PILAR OU VIGA DE UMA ESTRUTURA CONVENCIONAL DE CONCRETO ARMADO EM UMA EDIFICAÇÃO TÉRREA OU SOBRADO UTILIZANDO AÇO CA-50 DE 10,0 MM - MONTAGEM. AF_12/2015 | KG | 1149.5 | PILAR (446,9+27,3+579,6) VIGA (55,5+40,2)
3.7 | 92779 | ARMAÇÃO DE PILAR OU VIGA DE UMA ESTRUTURA CONVENCIONAL DE CONCRETO ARMADO EM UMA EDIFICAÇÃO TÉRREA OU SOBRADO UTILIZANDO AÇO CA-50 DE 12,5 MM - MONTAGEM. AF_12/2015 | KG | 277.4 | PILAR (232,7+17) VIGA (27,7)
3.8 | 92777 | ARMAÇÃO DE PILAR OU VIGA DE UMA ESTRUTURA CONVENCIONAL DE CONCRETO ARMADO EM UMA EDIFICAÇÃO TÉRREA OU SOBRADO UTILIZANDO AÇO CA-50 DE 8,0 MM - MONTAGEM. AF_12/2015 | KG | 750.4 | VIGA (232,5+238,6+279,3)
3.9 | 92780 | ARMAÇÃO DE PILAR OU VIGA DE UMA ESTRUTURA CONVENCIONAL DE CONCRETO ARMADO EM UMA EDIFICAÇÃO TÉRREA OU SOBRADO UTILIZANDO AÇO CA-50 DE 16,0 MM - MONTAGEM | KG | 164.2 | PILAR (164,2)
3.10 | 92785 | ARMAÇÃO DE LAJE DE UMA ESTRUTURA CONVENCIONAL DE CONCRETO ARMADO EM UMA EDIFICAÇÃO TÉRREA OU SOBRADO UTILIZANDO AÇO CA-50 DE 6,3 MM - MONTAGEM. AF_12/2015 | KG | 77.9 | 77.9
3.11 | 94966 | CONCRETO FCK = 30MPA, TRAÇO 1:2,1:2,5 (EM MASSA SECA DE CIMENTO/ AREIA MÉDIA/ BRITA 1) - PREPARO MECÂNICO COM BETONEIRA 400 L | M3 | 45.86 | PILARES (11,05+0,73+12,08) VIGA (7,42+6,62+7,96) LAJE (2,98)
3.10 | 92873 | LANÇAMENTO COM USO DE BALDES, ADENSAMENTO E ACABAMENTO DE CONCRETO EM ESTRUTURAS. AF_12/2015 | M3 | 45.86
4.0 |  | QUADRA DE ESPORTE - PISO/PINTURA/ALAMBRADO/EQUPAMENTO.
4.1 | 95240 | LASTRO DE CONCRETO MAGRO, APLICADO EM PISOS OU RADIERS, ESPESSURA DE 3 CM. AF_07/2016 | M2 | 698.31 | 35,61m x 19,61m |  |  | 698.3121
4.2 | 94994 | EXECUÇÃO DE PASSEIO (CALÇADA) OU PISO DE CONCRETO COM CONCRETO MOLDADO IN LOCO, FEITO EM OBRA, ACABAMENTO CONVENCIONAL, ESPESSURA 8 CM, ARMADO. AF_07/2016 | M2 | 698.31 | 35,61m x 19,61m
4.3 | 97097 | ACABAMENTO POLIDO PARA PISO DE CONCRETO ARMADO DE ALTA RESISTÊNCIA. AF_09/2017 | M2 | 698.31 | 35,61m x 19,61m
4.4 | 250610 | EQUIPAMENTO COMPLETO P/ QUADRA DE ESPORTES | CJ | 1 | 1,00 CJ
4.5 | 102362 | ALAMBRADO PARA QUADRA POLIESPORTIVA, ESTRUTURADO POR TUBOS DE ACO GALVANIZADO, (MONTANTES COM DIAMETRO 2", TRAVESSAS E ESCORAS COM DIÂMETRO 1 ¼), COM TELA DE ARAME GALVANIZADO, FIO 14 BWG E MALHA QUADRADA 5X5CM (EXCETO MURETA). AF_03/2021 | M2 | 162.9 | ((20,00m + 20,00m + 36,00m + 36,00m) x 1,50) - ((1,70m x 1,50m) x 2,00m)
4.6 | 100701 | PORTA DE FERRO, DE ABRIR, TIPO GRADE COM CHAPA, COM GUARNIÇÕES. AF_12/2019 | M2 | 5.1 | (1,70m x 1,50m) x 2,00 unid
4.7 | 102494 | PINTURA DE PISO COM TINTA EPÓXI, APLICAÇÃO MANUAL, 2 DEMÃOS, INCLUSO PRIMER EPÓXI. AF_05/2021 | M2 | 698.31 | 35,61m x 19,61m
4.8 | 102506 | PINTURA DE DEMARCAÇÃO DE QUADRA POLIESPORTIVA COM TINTA EPÓXI, E = 5 CM, APLICAÇÃO MANUAL. AF_05/2021 | M | 364 | 152,00m + 72,00m + 140,00m
4.9 | 100749 | PINTURA COM TINTA ALQUÍDICA DE ACABAMENTO (ESMALTE SINTÉTICO FOSCO) PULVERIZADA SOBRE SUPERFÍCIES METÁLICAS (EXCETO PERFIL) EXECUTADO EM OBRA (POR DEMÃO). AF_01/2020 | M2 | 162.9 | ((20,00m + 20,00m + 36,00m + 36,00m) x 1,50) - ((1,70m x 1,50m) x 2,00m)
VALOR DO ITEM | [6 empty] | 0
5.0 |  | PISO E FORRO
5.1 | 94990 | EXECUÇÃO DE PASSEIO (CALÇADA) OU PISO DE CONCRETO COM CONCRETO MOLDADO IN LOCO, FEITO EM OBRA, ACABAMENTO CONVENCIONAL, NÃO ARMADO. AF_07/2016 | M3 | 46.14
local |  | Área | altura | total
wc femino |  | 7.76 | 0.06 | 0.47
PNE feminino |  | 2.11 | 0.06 | 0.13
Administração |  | 10.18 | 0.06 | 0.61
Hall Circulação |  | 13.58 | 0.06 | 0.81
Bar |  | 8.07 | 0.06 | 0.48
WC masculino |  | 7.73 | 0.06 | 0.46
PNE masculino |  | 2.11 | 0.06 | 0.13
PNE masculino |  | 2.11 | 0.06 | 0.13
Vestiário masc. |  | 9.6 | 0.06 | 0.58
Camarim |  | 11.46 | 0.06 | 0.69
Palco |  | 33.81 | 0.06 | 2.03
Banho |  | 3.66 | 0.06 | 0.22
Vestiário fem. |  | 9.6 | 0.06 | 0.58
PNE feminino |  | 2.11 | 0.06 | 0.13
Circulação |  | 278.54 | 0.06 | 16.71
Área externa |  | 366.38 | 0.06 | 21.98
|  | total do item |  | 46.14
5.2 | 88484 | APLICAÇÃO DE FUNDO SELADOR LÁTEX PVA EM TETO, UMA DEMÃO. AF_06/2014 | M2 | 90.08
local |  | Área | total
wc femino |  | 7.76 | 7.76
PNE feminino |  | 2.11 | 2.11
administração |  | 10.18 | 10.18
hall de entrada |  | 13.58 | 13.58
bar |  | 8.07 | 8.07
wc masculino |  | 7.73 | 7.73
PNE masculino |  | 2.11 | 2.11
PNE masculino |  | 2.11 | 2.11
vest.feminino |  | 9.6 | 9.6
PNE feminino |  | 2.11 | 2.11
camarin |  | 11.46 | 11.46
vest.masculino |  | 9.6 | 9.6
Banho |  | 3.66 | 3.66
|  | total do item | 90.08
5.3 | 88494 | APLICAÇÃO E LIXAMENTO DE MASSA LÁTEX EM TETO, UMA DEMÃO. AF_06/2014 | M2 | 90.08
local |  | Área | total
wc femino |  | 7.76 | 7.76
PNE feminino |  | 2.11 | 2.11
administração |  | 10.18 | 10.18
hall de entrada |  | 13.58 | 13.58
bar |  | 8.07 | 8.07
wc masculino |  | 7.73 | 7.73
PNE masculino |  | 2.11 | 2.11
PNE masculino |  | 2.11 | 2.11
vest.feminino |  | 9.6 | 9.6
PNE feminino |  | 2.11 | 2.11
camarin |  | 11.46 | 11.46
vest.masculino |  | 9.6 | 9.6
Banho |  | 3.66 | 3.66
|  | total do item | 90.08
5.4 | 88488 | APLICAÇÃO MANUAL DE PINTURA COM TINTA LÁTEX PVA EM TETO, DUAS DEMÃOS. AF_06/2014 | M2 | 90.08
local |  | Área | total
wc femino |  | 7.76 | 7.76
PNE feminino |  | 2.11 | 2.11
administração |  | 10.18 | 10.18
hall de entrada |  | 13.58 | 13.58
bar |  | 8.07 | 8.07
wc masculino |  | 7.73 | 7.73
PNE masculino |  | 2.11 | 2.11
PNE masculino |  | 2.11 | 2.11
vest.feminino |  | 9.6 | 9.6
PNE feminino |  | 2.11 | 2.11
camarin |  | 11.46 | 11.46
vest.masculino |  | 9.6 | 9.6
Banho |  | 3.66 | 3.66
|  | total do item | 90.08
5.5 | 87251 | REVESTIMENTO CERÂMICO PARA PISO COM PLACAS TIPO ESMALTADA EXTRA DE DIMENSÕES 45X45 CM APLICADA EM AMBIENTES DE ÁREA MAIOR QUE 10 M2. AF_06/2014 | M2 | 90.08
local |  | Área | total
wc femino |  | 7.76 | 7.76
PNE feminino |  | 2.11 | 2.11
administração |  | 10.18 | 10.18
hall de entrada |  | 13.58 | 13.58
bar |  | 8.07 | 8.07
wc masculino |  | 7.73 | 7.73
PNE masculino |  | 2.11 | 2.11
PNE masculino |  | 2.11 | 2.11
vest.feminino |  | 9.6 | 9.6
PNE feminino |  | 2.11 | 2.11
camarin |  | 11.46 | 11.46
vest.masculino |  | 9.6 | 9.6
Banho |  | 3.66 | 3.66
|  | total do item | 90.08
VALOR DO ITEM | [6 empty] | 0
6 |  | COBERTURA
6.1 | COMP.03 | FABRICAÇÃO DE TESOURA INTEIRA EM AÇO, PARA TELHA METÁLICA, PLÁSTICA OU TERMOACÚSTICA, INCLUSO IÇAMENTO. | UNID | 8 | 8,00 unid
6.2 | COMP.04 | INSTALAÇÃO DE TESOURA (INTEIRA OU MEIA), EM AÇO, INCLUSO IÇAMENTO. | UNID | 8 | 8,00 unid
6.3 | 92580 | TRAMA DE AÇO COMPOSTA POR TERÇAS PARA TELHADOS DE ATÉ 2 ÁGUAS PARA TELHA ONDULADA DE FIBROCIMENTO, METÁLICA, PLÁSTICA OU TERMOACÚSTICA, INCLUSO TRANSPORTE VERTICAL. AF_07/2019 | M2 | 1460.97 | 34,40m x 42,47m
6.4 | COMP.05 | CONTRAVENTAMENTO DE TESOURA EM AÇO 12,5 MM, ABAS IGUAIS, COM CONEXÕES SOLDADAS, INCLUSOS MÃO DE OBRA, TRANSPORTE E IÇAMENTO UTILIZANDO TALHA MANUAL - FORNECIMENTO E INSTALAÇÃO. | KG | 173.34 | 180,00m x 0,788kg/m
6.5 | COMP.06 | LINHA DE CORRENTE EM AÇO CA-50 8.0MM | KG | 71.1 | 280,00m x 0,222kg/m
6.6 | COMP.07 | BARRAS DE TIRANTE 16.00MM LISO | KG | 625 | 403,00m x 1,551kg/m
6.7 | COMP.08 | CHAPA DE ACO GROSSA, ASTM A36, E = 3/8 " (9,53 MM) 74,69 KG/M2 | KG | 535 | 7,45m x 74,825kg/m²
6.8 | COMP.09 | CHAPA DE ACO FINA A QUENTE BITOLA MSG 3/16 ", E = 4,75 MM (38,00 KG/M2) | KG | 927 | 18,75m² x 49,44kg/m²
6.9 | 94213 | TELHAMENTO COM TELHA DE AÇO/ALUMÍNIO E = 0,5 MM, COM ATÉ 2 ÁGUAS, INCLUSO IÇAMENTO. AF_07/2019 | M2 | 1646.55
6.10 | 94229 | CALHA EM CHAPA DE AÇO GALVANIZADO NÚMERO 24, DESENVOLVIMENTO DE 100 CM, INCLUSO TRANSPORTE VERTICAL. AF_07/2019 | M | 119.34 | (42,47m x 2,00 lados)+34,4
7.0 |  | INSTALAÇÕES HIDROSSANITÁRIAS
7.1 |  | ESGOTO
7.1.1 | 89711 | TUBO PVC, SERIE NORMAL, ESGOTO PREDIAL, DN 40 MM, FORNECIDO E INSTALADO EM RAMAL DE DESCARGA OU RAMAL DE ESGOTO SANITÁRIO. AF_12/2014 | M | 30 | 30,00m
7.1.2 | 89712 | TUBO PVC, SERIE NORMAL, ESGOTO PREDIAL, DN 50 MM, FORNECIDO E INSTALADO EM RAMAL DE DESCARGA OU RAMAL DE ESGOTO SANITÁRIO. AF_12/2014 | M | 30 | 30,00m
7.1.3 | 89714 | TUBO PVC, SERIE NORMAL, ESGOTO PREDIAL, DN 100 MM, FORNECIDO E INSTALADO EM RAMAL DE DESCARGA OU RAMAL DE ESGOTO SANITÁRIO. AF_12/2014 | M | 111 | 111,00m
7.1.4 | 89707 | CAIXA SIFONADA, PVC, DN 100 X 100 X 50 MM, JUNTA ELÁSTICA, FORNECIDA E INSTALADA EM RAMAL DE DESCARGA OU EM RAMAL DE ESGOTO SANITÁRIO. AF_12/2014 | UN | 7 | 7,00 unid
7.1.5 | 89811 | CURVA CURTA 90 GRAUS, PVC, SERIE NORMAL, ESGOTO PREDIAL, DN 100 MM, JUNTA ELÁSTICA, FORNECIDO E INSTALADO EM PRUMADA DE ESGOTO SANITÁRIO OU VENTILAÇÃO. AF_12/2014 | UN | 4 | 4,00 unid
7.1.6 | 89803 | CURVA CURTA 90 GRAUS, PVC, SERIE NORMAL, ESGOTO PREDIAL, DN 50 MM, JUNTA ELÁSTICA, FORNECIDO E INSTALADO EM PRUMADA DE ESGOTO SANITÁRIO OU VENTILAÇÃO. AF_12/2014 | UN | 1 | 1,00 unid
7.1.7 | 89732 | JOELHO 45 GRAUS, PVC, SERIE NORMAL, ESGOTO PREDIAL, DN 50 MM, JUNTA ELÁSTICA, FORNECIDO E INSTALADO EM RAMAL DE DESCARGA OU RAMAL DE ESGOTO SANITÁRIO. AF_12/2014 | UN | 9 | 9,00 unid
7.1.8 | 89724 | JOELHO 90 GRAUS, PVC, SERIE NORMAL, ESGOTO PREDIAL, DN 40 MM, JUNTA SOLDÁVEL, FORNECIDO E INSTALADO EM RAMAL DE DESCARGA OU RAMAL DE ESGOTO SANITÁRIO. AF_12/2014 | UN | 21 | 21,00 unid
7.1.9 | 89731 | JOELHO 90 GRAUS, PVC, SERIE NORMAL, ESGOTO PREDIAL, DN 50 MM, JUNTA ELÁSTICA, FORNECIDO E INSTALADO EM RAMAL DE DESCARGA OU RAMAL DE ESGOTO SANITÁRIO. AF_12/2014 | UN | 3 | 3,00 unid
7.1.10 | 89827 | JUNÇÃO SIMPLES, PVC, SERIE NORMAL, ESGOTO PREDIAL, DN 50 X 50 MM, JUNTA ELÁSTICA, FORNECIDO E INSTALADO EM PRUMADA DE ESGOTO SANITÁRIO OU VENTILAÇÃO. AF_12/2014 | UN | 1 | 1,00 unid
7.1.11 | 89778 | LUVA SIMPLES, PVC, SERIE NORMAL, ESGOTO PREDIAL, DN 100 MM, JUNTA ELÁSTICA, FORNECIDO E INSTALADO EM RAMAL DE DESCARGA OU RAMAL DE ESGOTO SANITÁRIO. AF_12/2014 | UN | 7 | 7,00 unid
7.1.12 | 89753 | LUVA SIMPLES, PVC, SERIE NORMAL, ESGOTO PREDIAL, DN 50 MM, JUNTA ELÁSTICA, FORNECIDO E INSTALADO EM RAMAL DE DESCARGA OU RAMAL DE ESGOTO SANITÁRIO. AF_12/2014 | UN | 13 | 13,00 unid
7.1.13 | 89726 | JOELHO 45 GRAUS, PVC, SERIE NORMAL, ESGOTO PREDIAL, DN 40 MM, JUNTA SOLDÁVEL, FORNECIDO E INSTALADO EM RAMAL DE DESCARGA OU RAMAL DE ESGOTO SANITÁRIO. AF_12/2014 | UN | 1 | 1,00 unid
7.1.14 | 89833 | TE, PVC, SERIE NORMAL, ESGOTO PREDIAL, DN 100 X 100 MM, JUNTA ELÁSTICA, FORNECIDO E INSTALADO EM PRUMADA DE ESGOTO SANITÁRIO OU VENTILAÇÃO. AF_12/2014 | UN | 10 | 10,00 unid
7.1.15 | 89825 | TE, PVC, SERIE NORMAL, ESGOTO PREDIAL, DN 50 X 50 MM, JUNTA ELÁSTICA, FORNECIDO E INSTALADO EM PRUMADA DE ESGOTO SANITÁRIO OU VENTILAÇÃO. AF_12/2014 | UN | 4 | 4,00 unid
7.1.16 | 89710 | RALO SECO, PVC, DN 100 X 40 MM, JUNTA SOLDÁVEL, FORNECIDO E INSTALADO EM RAMAL DE DESCARGA OU EM RAMAL DE ESGOTO SANITÁRIO. AF_12/2014 | UN | 4 | 4,00 unid
7.1.17 | 89746 | JOELHO 45 GRAUS, PVC, SERIE NORMAL, ESGOTO PREDIAL, DN 100 MM, JUNTA ELÁSTICA, FORNECIDO E INSTALADO EM RAMAL DE DESCARGA OU RAMAL DE ESGOTO SANITÁRIO. AF_12/2014 | UN | 11 | 11,00 unid
7.1.18 | COMP.35 | ANEL DE VEDACAO, PVC FLEXIVEL, 100 MM, PARA SAIDA DE BACIA / VASO SANITARIO | UN | 15 | 15,00 unid
7.1.19 | 86883 | SIFÃO DO TIPO FLEXÍVEL EM PVC 1 X 1.1/2 - FORNECIMENTO E INSTALAÇÃO | UN | 21 | 21,00 unid
7.1.20 | 86879 | VÁLVULA EM PLÁSTICO 1 PARA PIA, TANQUE OU LAVATÓRIO, COM OU SEM LADRÃO - FORNECIMENTO E INSTALAÇÃO | UN | 21 | 21,00 unid
7.1.21 | 86931 | VASO SANITÁRIO SIFONADO COM CAIXA ACOPLADA LOUÇA BRANCA, INCLUSO ENGATE FLEXÍVEL EM PLÁSTICO BRANCO, 1/2 X 40CM - FORNECIMENTO E INSTALAÇÃO. AF_01/2020 | UN | 15 | 15,00 unid
7.1.22 | 100858 | MICTÓRIO SIFONADO LOUÇA BRANCA  PADRÃO MÉDIO  FORNECIMENTO E INSTALAÇÃO. AF_01/2020 | UN | 5 | 5,00 unid
7.1.23 | 86904 | LAVATÓRIO LOUÇA BRANCA SUSPENSO, 29,5 X 39CM OU EQUIVALENTE, PADRÃO POPULAR - FORNECIMENTO E INSTALAÇÃO. AF_01/2020 | UN | 14 | 14,00 unid
7.1.24 | 86906 | TORNEIRA CROMADA DE MESA, 1/2 OU 3/4, PARA LAVATÓRIO, PADRÃO POPULAR - FORNECIMENTO E INSTALAÇÃO. AF_01/2020 | UN | 14 | 14,00 unid
7.1.25 | 100860 | CHUVEIRO ELÉTRICO COMUM CORPO PLÁSTICO, TIPO DUCHA  FORNECIMENTO E INSTALAÇÃO. AF_01/2020 | UN | 7 | 7,00 unid
7.1.26 | 100849 | ASSENTO SANITÁRIO CONVENCIONAL - FORNECIMENTO E INSTALACAO. AF_01/2020 | UN | 15 | 15,00 unid
7.1.27 | 100855 | SABONETEIRA DE PAREDE EM PLASTICO ABS COM ACABAMENTO CROMADO E ACRILICO, INCLUSO FIXAÇÃO. AF_01/2020 | UN | 14 | 14,00 unid
7.1.28 | 95544 | PAPELEIRA DE PAREDE EM METAL CROMADO SEM TAMPA, INCLUSO FIXAÇÃO. AF_01/2020 | UN | 15 | 15,00 unid
7.1.29 | 97906 | CAIXA ENTERRADA HIDRÁULICA RETANGULAR, EM ALVENARIA COM BLOCOS DE CONCRETO, DIMENSÕES INTERNAS: 0,6X0,6X0,6 M PARA REDE DE ESGOTO. AF_12/2020 | UN | 11 | 11,00 unid
7.1.30 | 98104 | CAIXA DE GORDURA SIMPLES (CAPACIDADE: 36L), RETANGULAR, EM ALVENARIA COM TIJOLOS CERÂMICOS MACIÇOS, DIMENSÕES INTERNAS = 0,2X0,4 M, ALTURA INTERNA = 0,8 M. AF_12/2020 | UN | 1 | 1,00 unid
7.1.31 | 98053 | TANQUE SÉPTICO CIRCULAR, EM CONCRETO PRÉ-MOLDADO, DIÂMETRO INTERNO = 1,40 M, ALTURA INTERNA = 2,50 M, VOLUME ÚTIL: 3463,6 L (PARA 13 CONTRIBUINTES). AF_12/2020 | UN | 1 | 1,00 unid
7.1.32 | 98064 | SUMIDOURO CIRCULAR, EM CONCRETO PRÉ-MOLDADO, DIÂMETRO INTERNO = 2,38 M, ALTURA INTERNA = 3,0 M, ÁREA DE INFILTRAÇÃO: 25 M² (PARA 10 CONTRIBUINTES). AF_12/2020 | UN | 1 | 1,00 unid
7.1.33 | 100866 | BARRA DE APOIO RETA, EM ACO INOX POLIDO, COMPRIMENTO 60CM, FIXADA NA PAREDE - FORNECIMENTO E INSTALAÇÃO. AF_01/2020 | UN | 8 | 8,00 unid
7.2 |  | AGUA FRIA
7.2.1 | 89422 | ADAPTADOR CURTO COM BOLSA E ROSCA PARA REGISTRO, PVC, SOLDÁVEL, DN 20MM X 1/2, INSTALADO EM RAMAL DE DISTRIBUIÇÃO DE ÁGUA - FORNECIMENTO E INSTALAÇÃO. AF_12/2014 | UN | 24 | 24,00 unid
7.2.2 | 89349 | REGISTRO DE PRESSÃO BRUTO, LATÃO, ROSCÁVEL, 1/2" - FORNECIMENTO E INSTALAÇÃO | UN | 7 | 7,00 unid
7.2.3 | 94497 | REGISTRO DE GAVETA BRUTO, LATÃO, ROSCÁVEL, 1 1/2" - FORNECIMENTO E INSTALAÇÃO | UN | 7 | 7,00 unid
7.2.4 | 89418 | LUVA DE CORRER, PVC, SOLDÁVEL, DN 20MM, INSTALADO EM RAMAL DE DISTRIBUIÇÃO DE ÁGUA - FORNECIMENTO E INSTALAÇÃO. AF_12/2014 | UN | 12 | 12,00 unid
7.2.5 | 89404 | JOELHO 90 GRAUS, PVC, SOLDÁVEL, DN 20MM, INSTALADO EM RAMAL DE DISTRIBUIÇÃO DE ÁGUA - FORNECIMENTO E INSTALAÇÃO. AF_12/2014 | UN | 28 | 28,00 unid
7.2.6 | 89438 | TE, PVC, SOLDÁVEL, DN 20MM, INSTALADO EM RAMAL DE DISTRIBUIÇÃO DE ÁGUA - FORNECIMENTO E INSTALAÇÃO. AF_12/2014 | UN | 38 | 38,00 unid
7.2.7 | COMP.10 | JOELHO PVC, SOLDAVEL COM ROSCA, 90 GRAUS, 20 MM X 1/2", PARA AGUA FRIA PREDIAL | UN | 40 | 40 unid
7.2.8 | 89401 | TUBO, PVC, SOLDÁVEL, DN 20MM, INSTALADO EM RAMAL DE DISTRIBUIÇÃO DE ÁGUA - FORNECIMENTO E INSTALAÇÃO. AF_12/2014 | M | 117 | 120,00 m
7.2.10 | 89394 | TÊ COM BUCHA DE LATÃO NA BOLSA CENTRAL, PVC, SOLDÁVEL, DN 20MM X 1/2, INSTALADO EM RAMAL OU SUB-RAMAL DE ÁGUA - FORNECIMENTO E INSTALAÇÃO. AF_12/2014 | UN | 11 | 11,00 unid
7.2.11 | 89357 | TUBO, PVC, SOLDÁVEL, DN 32MM, INSTALADO EM RAMAL OU SUB-RAMAL DE ÁGUA - FORNECIMENTO E INSTALAÇÃO | M | 10 | 10,00 m
7.2.12 | 94495 | REGISTRO DE GAVETA BRUTO, LATÃO, ROSCÁVEL, 1" - FORNECIMENTO E INSTALAÇÃO | UN | 2 | 2,00 unid
7.2.13 | 94498 | REGISTRO DE GAVETA BRUTO, LATÃO, ROSCÁVEL, 2" - FORNECIMENTO E INSTALAÇÃO | UN | 1 | 1,00 unid
7.2.14 | 102137 | CHAVE DE BOIA AUTOMÁTICA SUPERIOR/INFERIOR 15A/250V - FORNECIMENTO E INSTALAÇÃO | UN | 1 | 1,00 unid
7.2.15 | 89398 | TE, PVC, SOLDÁVEL, DN 32MM, INSTALADO EM RAMAL OU SUB-RAMAL DE ÁGUA - FORNECIMENTO E INSTALAÇÃO | UN | 2 | 2,00 unid
7.2.16 | 89497 | JOELHO 90 GRAUS, PVC, SOLDÁVEL, DN 40MM, INSTALADO EM PRUMADA DE ÁGUA - FORNECIMENTO E INSTALAÇÃO | UN | 2 | 2,00 unid
7.2.17 | 102623 | CAIXA D´ÁGUA EM POLIETILENO, 1000 LITROS (INCLUSOS TUBOS, CONEXÕES E TORNEIRA DE BÓIA) - FORNECIMENTO E INSTALAÇÃO. AF_06/2021 | UN | 3 | 3,00 unid
7.2.18 | COMP.11 | TORRE EM CONC.ARMADO P/ CX.D'AGUA H=6,0M-BASE 2.00X2,00M | UN | 1 | 1,00 unid
8.0 |  | INSTALAÇÕES ELETRICAS / SPDA
8.1 | 91926 | CABO DE COBRE FLEXÍVEL ISOLADO ANTI-CHAMA 750V #2,5mm² | m | 1100 | 1.100,00m
8.2 | 91928 | CABO DE COBRE FLEXÍVEL ISOLADO ANTI-CHAMA 750V #4,0mm² | m | 410 | 410,00m
8.3 | 91930 | CABO DE COBRE FLEXÍVEL ISOLADO ANTI-CHAMA 750V #6,0mm² | m | 30 | 30,00m
8.4 | 91933 | CABO DE COBRE FLEXÍVEL ISOLADO, 10 MM², ANTI-CHAMA 0,6/1,0 KV, PARA DISTRIBUIÇÃO - FORNECIMENTO E INSTALAÇÃO | m | 50 | 50,00m
8.5 | 92982 | CABO DE COBRE FLEXÍVEL ISOLADO, 16 MM², ANTI-CHAMA 0,6/1,0 KV, PARA DISTRIBUIÇÃO - FORNECIMENTO E INSTALAÇÃO | m | 480 | 480,00m
8.6 | 97585 | LUMINÁRIA TIPO CALHA, DE SOBREPOR, COM 2 LÂMPADAS TUBULARES FLUORESCENTES DE 18 W | UN | 1 | 1,00 unid
8.7 | 97586 | LUMINÁRIA TIPO CALHA, DE SOBREPOR, COM 2 LÂMPADAS TUBULARES FLUORESCENTES DE 36 W | UN | 15 | 15,00 unid
8.8 | COMP.12 | Projetor LED Essential Ref. BVP091 LED200 Fab. PHILIPS | UN | 24 | 24,00 unid
8.9 | COMP.23 | Projetor LED Essential Ref. Flood 6500k Fab. PHILIPS Potência 50 W | UN | 4 | 4,00 unid
8.10 | 91953 | INTERRUPTOR SIMPLES (1 MÓDULO), 10A/250V, INCLUINDO SUPORTE E PLACA, FORNECIMENTO E INSTALAÇÃO | UN | 2 | 2,00 unid
8.11 | 91959 | INTERRUPTOR SIMPLES (2 MÓDULOS), 10A/250V, INCLUINDO SUPORTE E PLACA, FORNECIMENTO E INSTALAÇÃO | UN | 7 | 7,00 unid
8.12 | 92008 | TOMADA BAIXA DE EMBUTIR (2 MÓDULOS), 2P+T 10 A, INCLUINDO SUPORTE E PLACA | UN | 23 | 23,00 unid
8.13 | 92005 | TOMADA MÉDIA DE EMBUTIR (2 MÓDULOS), 2P+T 20 A, INCLUINDO SUPORTE E PLACA | UN | 7 | 7,00 unid
8.14 | 91992 | TOMADA ALTA DE EMBUTIR (1 MÓDULO), 2P+T 10 A, INCLUINDO SUPORTE E PLACA | UN | 20 | 20,00 unid
8.15 | COMP.13 | PERFILADO PERFURADO CHAPA 18 DIM. 38x38x6000mm | m | 115 | 115,00 m
8.16 | 91936 | CAIXA OCTOGONAL 4"x4" PVC INSTALADO NA LAJE | UN | 16 | 16,00 unid
8.17 | 91940 | CAIXA RETANGULAR 4"x2" MÉDIA (1,30 DO PISO) PVC | UN | 7 | 7,00 unid
8.18 | 91941 | CAIXA RETANGULAR 4"x2" BAIXA (0,30 DO PISO) PVC | UN | 23 | 23,00 unid
8.19 | 91939 | CAIXA RETANGULAR 4" X 2" ALTA (2,00 M DO PISO), PVC, INSTALADA EM PAREDE | UN | 20 | 20,00 unid
8.20 | 91854 | ELETRODUTO FLEXÍVEL CORRUGADO, PVC, DN 25 MM (3/4"), PARA CIRCUITOS TERMINAIS INSTALADO EM PAREDE | m | 100 | 100,00 m
8.21 | 91864 | ELETRODUTO RÍGIDO ROSCÁVEL, PVC, DN 32 MM (1"), PARA CIRCUITOS TERMINAIS INSTALADO EM FORRO | m | 50 | 50,00 m
8.22 | 93008 | ELETRODUTO RÍGIDO ROSCÁVEL, PVC, DN 50 MM (1.1/2") - FORNECIMENTO E INSTALAÇÃO | m | 6 | 6,00 m
8.23 | 93009 | ELETRODUTO RÍGIDO ROSCÁVEL, PVC, DN 60 MM (2") - FORNECIMENTO E INSTALAÇÃO | m | 12 | 12,00 m
8.24 | 91875 | LUVA PARA ELETRODUTO, PVC, ROSCÁVEL, DN 25 MM (3/4"), PARA CIRCUITOS TERMINAIS INSTALADO EM FORRO | UN | 54 | 54,00 unid
8.25 | 91876 | LUVA PARA ELETRODUTO, PVC, ROSCÁVEL, DN 32 MM (1"), PARA CIRCUITOS TERMINAIS | UN | 12 | 12,00 unid
8.26 | 93013 | LUVA PARA ELETRODUTO, PVC, ROSCÁVEL, DN 50 MM (1.1/2") - FORNECIMENTO E INSTALAÇÃO | UN | 4 | 4,00 unid
8.27 | 93014 | LUVA PARA ELETRODUTO, PVC, ROSCÁVEL, DN 60 MM (2") - FORNECIMENTO E INSTALAÇÃO | UN | 4 | 4,00 unid
8.28 | 91890 | CURVA 90 GRAUS PARA ELETRODUTO, PVC, ROSCÁVEL, DN 25 MM (3/4"), PARA CIRCUITOS TERMINAIS, INSTALADA EM FORRO | UN | 27 | 27,00 unid
8.29 | 91893 | CURVA 90 GRAUS PARA ELETRODUTO, PVC, ROSCÁVEL, DN 32 MM (1"), PARA CIRCUITOS TERMINAIS, INSTALADA EM FORRO | UN | 6 | 6,00 unid
8.30 | 93018 | CURVA 90 GRAUS PARA ELETRODUTO, PVC, ROSCÁVEL, DN 50 MM (1.1/2") - FORNECIMENTO E INSTALAÇÃO | UN | 2 | 2,00 unid
8.31 | 93020 | CURVA 90 GRAUS PARA ELETRODUTO, PVC, ROSCÁVEL, DN 60 MM (2") - FORNECIMENTO E INSTALAÇÃO | UN | 2 | 2,00 unid
8.32 | 96986 | HASTE DE ATERRAMENTO 3/4" PARA SPDA COPPERWELD ALTA CAMADA | UN | 14 | 14,00 unid
8.33 | 96973 | CORDOALHA DE COBRE NU 35 MM², NÃO ENTERRADA, COM ISOLADOR | m | 320 | 320,00 m
8.34 | 96977 | CORDOALHA DE COBRE NU 50 MM², ENTERRADA, SEM ISOLADOR | m | 165 | 165,00 m
8.35 | 98463 | SUPORTE ISOLADOR PARA CORDOALHA DE COBRE | UN | 50 | 50,00 unid
8.36 | 97881 | CAIXA ENTERRADA ELÉTRICA RETANGULAR, EM CONCRETO PRÉ-MOLDADO, FUNDO COM BRITA, DIMENSÕES INTERNAS: 0,3X0,3X0,3 M | UN | 14 | 14,00 unid
8.37 | 93653 | DISJUNTOR MONOPOLAR TIPO DIN, CORRENTE NOMINAL DE 10A - FORNECIMENTO E INSTALAÇÃO | UN | 1 | 1,00 unid
8.38 | 93654 | DISJUNTOR MONOPOLAR TIPO DIN, CORRENTE NOMINAL DE 16A - FORNECIMENTO E INSTALAÇÃO | UN | 2 | 2,00 unid
8.39 | 93655 | DISJUNTOR MONOPOLAR TIPO DIN, CORRENTE NOMINAL DE 20A - FORNECIMENTO E INSTALAÇÃO | UN | 2 | 2,00 unid
8.40 | 93656 | DISJUNTOR MONOPOLAR TIPO DIN, CORRENTE NOMINAL DE 25A - FORNECIMENTO E INSTALAÇÃO | UN | 7 | 7,00 unid
8.41 | 93662 | DISJUNTOR BIPOLAR TIPO DIN, CORRENTE NOMINAL DE 20A - FORNECIMENTO E INSTALAÇÃO | UN | 2 | 2,00 unid
8.42 | 93663 | DISJUNTOR BIPOLAR TIPO DIN, CORRENTE NOMINAL DE 25A - FORNECIMENTO E INSTALAÇÃO | UN | 3 | 3,00 unid
8.43 | 93664 | DISJUNTOR BIPOLAR TIPO DIN, CORRENTE NOMINAL DE 32A - FORNECIMENTO E INSTALAÇÃO | UN | 3 | 3,00 unid
8.44 | 93672 | DISJUNTOR TRIPOLAR TIPO DIN, CORRENTE NOMINAL DE 40A - FORNECIMENTO E INSTALAÇÃO | UN | 1 | 1,00 unid
8.45 | COMP.14 | DISJUNTOR TRIPOLAR TIPO DIN, CORRENTE NOMINAL DE 63A - FORNECIMENTO E INSTALAÇÃO | UN | 2 | 2,00 unid
8.46 | COMP.15 | DISJUNTOR TRIPOLAR TIPO DIN, CORRENTE NOMINAL DE 70A - FORNECIMENTO E INSTALAÇÃO | UN | 2 | 2,00 unid
8.47 | 101875 | QUADRO DE DISTRIBUIÇÃO DE ENERGIA EM CHAPA DE AÇO GALVANIZADO, DE EMBUTIR, COM BARRAMENTO TRIFÁSICO, PARA 12 DISJUNTORES DIN 100A - FORNECIMENTO E INSTALAÇÃO | UN | 3 | 3,00 unid
8.48 | COMP.24 | DISPOSITIVO DIFERENCIAL RESIDUAL 2P-40A 30MA | UN | 2 | 2,00 unid
8.49 | COMP.25 | DISPOSITIVO DIFERENCIAL RESIDUAL 4P-40A 30MA | UN | 1 | 1,00 unid
8.50 | COMP.26 | DISPOSITIVO DIFERENCIAL RESIDUAL 4P-63A 30MA | UN | 1 | 1,00 unid
8.51 | COMP.27 | DISPOSITIVO ANTI SURTO DPS 175V 20KA | UN | 12 | 12,00 unid
8.52 | COMP.28 | CONECTOR PARA SPDA - FORNECIMENTO E INSTALAÇÃO. AF_12/2017 | UN | 20 | 20,00 unid
8.53 | COMP.29 | GRAMPO TIPO X PARA SPDA | UN | 10 | 10,00 unid
8.54 | COMP.30 | MINICAPTOR EM AÇO GALVANIZADO | UN | 24 | 24,00 unid
8.55 | COMP.31 | SOLDA EXOTÉRMICA PARA SPDA - FORNECIMENTO E INSTALAÇÃO. AF_12/2017 | UN | 15 | 15,00 unid
8.56 | COMP.32 | PRESILHA EM LATÃO DE 1 FURO PARA CABO 35mm² | UN | 225 | 225,00 unid
8.57 | COMP.33 | CONECTOR GRAMPO CABO-HASTE EM BRONZE 16-70mm² | UN | 14 | 14,00 unid
8.58 | COMP.34 | CAIXA DE EQUALIZAÇÃO BEP DIM. 0,40X0,40m | UN | 1 | 1,00 unid
8.59 | COMP.16 | INSTALAÇÃO DE QUADRO QGBT | UN | 1 | 1,00 unid
9.0 |  | PREVENÇÃO A INCÊNDIO
9.1 | 101909 | EXTINTOR PORTÁTIL DE PÓ TIPO ABC 6 KG 3A:40B:C | UN | 6 | 6,00 unid
9.2 | COMP.17 | PLACA: PROIBIDO FUMAR - (P1) | UN | 2 | 2,00 unid
9.3 | COMP.18 | PLACA: SAÍDA DE EMERGÊNCIA - SEGUE (S2a) | UN | 2 | 2,00 unid
9.4 | COMP.19 | PLACA: SAÍDA DE EMERGÊNCIA - SEGUE (S2b) | UN | 2 | 2,00 unid
9.5 | COMP.20 | PLACA: SAÍDA DE EMERGÊNCIA - (S12) | UN | 1 | 1,00 unid
9.6 | COMP.21 | PLACA: EXTINTOR DE INCÊNDIO (23) | UN | 6 | 6,00 unid
9.7 | 97599 | LUMINÁRIA DE EMERGÊNCIA TIPO AUTÔNOMO C/ LÂMPADA DE LED 120min | UN | 9 | 9,00 unud
10.0 |  | PAREDE E REVESTIMENTO
10.1 | 103323 | ALVENARIA DE VEDAÇÃO DE BLOCOS CERÂMICOS FURADOS NA VERTICAL DE 9X19X39 CM (ESPESSURA 9 CM) E ARGAMASSA DE ASSENTAMENTO COM PREPARO MANUAL | M2 | 1050.15
local | compr | altura | quant | total
parede lateral | 40.34 | 6 | 2 | 484.08
parede superior entrada | 32 | 2 | 1 | 64
parede superior fundo | 35.3 | 2 | 1 | 70.6
wc masculino | 3 | 3 | 2 | 18
wc masculino | 2.64 | 3 | 2 | 15.84
PNE masculino | 1.62 | 3 | 2 | 9.72
bar | 3.55 | 3 | 2 | 21.3
bar | 3 | 3 | 1 | 9
wc feminino | 3 | 3 | 2 | 18
wc feminino | 2.64 | 3 | 2 | 15.84
PNE feminino | 1.62 | 3 | 2 | 9.72
administração | 3.3 | 3 | 2 | 19.8
administração | 3 | 3 | 1 | 9
parede da frente laterais | 5.3 | 3 | 2 | 31.8
vestiario masculino | 6 | 3 | 1 | 18
vestiario masculino | 4.33 | 3 | 1 | 12.99
vestiario masculino | 2.8 | 3 | 1 | 8.4
vestiario masculino | 3.07 | 3 | 1 | 9.21
camarim | 4.05 | 3 | 2 | 24.3
camarim | 2.8 | 3 | 1 | 8.4
wc camarim | 1.3 | 3 | 2 | 7.8
wc camarim | 2.8 | 3 | 1 | 8.4
vestiario feminino | 6 | 3 | 1 | 18
vestiario feminino | 4.33 | 3 | 1 | 12.99
vestiario feminino | 2.8 | 3 | 1 | 8.4
vestiario feminino | 3.07 | 3 | 1 | 9.21
parede da fundo laterais inferior | 4.1 | 3 | 2 | 24.6
parede da fundo laterais inferior | 4.55 | 1.5 | 2 | 13.65
palco | 7 | 3.6 | 1 | 25.2
palco | 20.5 | 1.5 | 1 | 30.75
divisoria wc/vestiario | 1.1 | 2.5 | 12 | 33
divisoria wc/vestiario | 1.2 | 2.5 | 2 | 6
divisoria wc/vestiario | 1.5 | 2.5 | 2 | 7.5
divisoria wc/vestiario | 4.3 | 2.5 | 2 | 21.5
divisoria wc/vestiario | 5.38 | 2.5 | 2 | 26.9
|  | subtotal do item |  | 1131.9
desconto de portas/janelas
portas wc/vest | 0.7 | 2.1 | 1 | 1.47
portas wc/vest | 0.8 | 2.1 | 2 | 3.36
portas wc/vest | 0.6 | 2.1 | 17 | 21.42
portas wc/vest | 0.9 | 2.1 | 8 | 15.12
janelas | 4 | 2.1 | 2 | 16.8
portão | 3 | 2.5 | 1 | 7.5
janelas | 4.3 | 1 | 2 | 8.6
janelas | 3.3 | 0.65 | 2 | 4.29
janelas | 1.95 | 0.65 | 2 | 2.54
janelas | 1 | 0.65 | 1 | 0.65
|  | subtotal do item |  | 81.75
|  | total geral |  | 1050.15
10.2 | 87878 | CHAPISCO APLICADO EM ALVENARIAS E ESTRUTURAS DE CONCRETO INTERNAS, COM COLHER DE PEDREIRO. ARGAMASSA TRAÇO 1:3 COM PREPARO MANUAL. AF_06/2014 | M2 | 2100.3
local | compr | altura | quant | total
parede lateral | 40.34 | 6 | 2 | 484.08
parede superior entrada | 32 | 2 | 1 | 64
parede superior fundo | 35.3 | 2 | 1 | 70.6
wc masculino | 3 | 3 | 2 | 18
wc masculino | 2.64 | 3 | 2 | 15.84
PNE masculino | 1.62 | 3 | 2 | 9.72
bar | 3.55 | 3 | 2 | 21.3
bar | 3 | 3 | 1 | 9
wc feminino | 3 | 3 | 2 | 18
wc feminino | 2.64 | 3 | 2 | 15.84
PNE feminino | 1.62 | 3 | 2 | 9.72
administração | 3.3 | 3 | 2 | 19.8
administração | 3 | 3 | 1 | 9
parede da frente laterais | 5.3 | 3 | 2 | 31.8
vestiario masculino | 6 | 3 | 1 | 18
vestiario masculino | 4.33 | 3 | 1 | 12.99
vestiario masculino | 2.8 | 3 | 1 | 8.4
vestiario masculino | 3.07 | 3 | 1 | 9.21
camarim | 4.05 | 3 | 2 | 24.3
camarim | 2.8 | 3 | 1 | 8.4
wc camarim | 1.3 | 3 | 2 | 7.8
wc camarim | 2.8 | 3 | 1 | 8.4
vestiario feminino | 6 | 3 | 1 | 18
vestiario feminino | 4.33 | 3 | 1 | 12.99
vestiario feminino | 2.8 | 3 | 1 | 8.4
vestiario feminino | 3.07 | 3 | 1 | 9.21
parede da fundo laterais inferior | 4.1 | 3 | 2 | 24.6
parede da fundo laterais inferior | 4.55 | 1.5 | 2 | 13.65
palco | 7 | 3.6 | 1 | 25.2
palco | 20.5 | 1.5 | 1 | 30.75
divisoria wc/vestiario | 1.1 | 2.5 | 12 | 33
divisoria wc/vestiario | 1.2 | 2.5 | 2 | 6
divisoria wc/vestiario | 1.5 | 2.5 | 2 | 7.5
divisoria wc/vestiario | 4.3 | 2.5 | 2 | 21.5
divisoria wc/vestiario | 5.38 | 2.5 | 2 | 26.9
|  | subtotal do item |  | 1131.9
desconto de portas/janelas
porta bar | 0.7 | 2.1 | 1 | 1.47
portas adm/cam | 0.8 | 2.1 | 2 | 3.36
portas wc/vest | 0.6 | 2.1 | 17 | 21.42
portas wc/vest | 0.9 | 2.1 | 8 | 15.12
janelas | 4 | 2.1 | 2 | 16.8
portão | 3 | 2.5 | 1 | 7.5
janelas | 4.3 | 1 | 2 | 8.6
janelas | 3.3 | 0.65 | 2 | 4.29
janelas | 1.95 | 0.65 | 2 | 2.54
janelas | 1 | 0.65 | 1 | 0.65
|  | subtotal do item |  | 81.75
|  | subtotal geral |  | 1050.15
|  | total geral |  | 2100.3
10.3 | 87530 | MASSA ÚNICA, PARA RECEBIMENTO DE PINTURA, EM ARGAMASSA TRAÇO 1:2:8, PREPARO MANUAL, APLICADA MANUALMENTE EM FACES INTERNAS DE PAREDES, ESPESSURA DE 20MM, COM EXECUÇÃO DE TALISCAS. AF_06/2014 | M2 | 1732.43
local | compr | altura | quant | lados | total
parede lateral | 40.34 | 6 | 2 | 2 | 968.16
parede superior entrada | 32 | 2 | 1 | 2 | 128
parede superior fundo | 35.3 | 2 | 1 | 2 | 141.2
wc masculino | 3 | 3 | 2 | 1 | 18
wc masculino | 2.64 | 3 | 2 | 1 | 15.84
PNE masculino | 1.62 | 3 | 2 | 1 | 9.72
bar | 3.55 | 3 | 2 | 2 | 42.6
bar | 3 | 3 | 1 | 2 | 18
wc feminino | 3 | 3 | 2 | 1 | 18
wc feminino | 2.64 | 3 | 2 | 1 | 15.84
PNE feminino | 1.62 | 3 | 2 | 1 | 9.72
administração | 3.3 | 3 | 2 | 2 | 39.6
administração | 3 | 3 | 1 | 2 | 18
parede da frente laterais | 5.3 | 3 | 2 | 2 | 63.6
vestiario masculino | 6 | 3 | 1 | 1 | 18
vestiario masculino | 4.33 | 3 | 1 | 1 | 12.99
vestiario masculino | 2.8 | 3 | 1 | 1 | 8.4
vestiario masculino | 3.07 | 3 | 1 | 1 | 9.21
camarim | 4.05 | 3 | 2 | 1 | 24.3
wc camarim | 1.3 | 3 | 1 | 1 | 3.9
wc camarim | 2.8 | 3 | 2 | 2 | 33.6
vestiario feminino | 6 | 3 | 1 | 1 | 18
vestiario feminino | 4.33 | 3 | 1 | 1 | 12.99
vestiario feminino | 2.8 | 3 | 1 | 1 | 8.4
vestiario feminino | 3.07 | 3 | 1 | 1 | 9.21
parede da fundo laterais inferior | 4.1 | 3 | 2 | 2 | 49.2
parede da fundo laterais inferior | 4.55 | 1.5 | 2 | 2 | 27.3
palco | 7 | 3.6 | 1 | 2 | 50.4
palco | 20.5 | 1.5 | 1 | 1 | 30.75
|  | subtotal do item |  |  | 1822.93
desconto de portas/janelas
porta bar | 0.7 | 2.1 | 1 | 2 | 2.94
portas adm/cam | 0.8 | 2.1 | 2 | 2 | 6.72
portas wc/vest | 0.9 | 2.1 | 4 | 1 | 7.56
janelas | 4 | 2.1 | 2 | 2 | 33.6
portão | 3 | 2.5 | 1 | 2 | 15
janelas | 4.3 | 1 | 2 | 2 | 17.2
janelas | 3.3 | 0.65 | 2 | 1 | 4.29
janelas | 1.95 | 0.65 | 2 | 1 | 2.54
janelas | 1 | 0.65 | 1 | 1 | 0.65
|  | subtotal do item |  |  | 90.5
|  | total do item | 1732.43
10.4 | 87531 | EMBOÇO, PARA RECEBIMENTO DE CERÂMICA, EM ARGAMASSA TRAÇO 1:2:8, PREPARO MECÂNICO COM BETONEIRA 400L, APLICADO MANUALMENTE EM FACES INTERNAS DE PAREDES, PARA AMBIENTE COM ÁREA ENTRE 5M2 E 10M2, ESPESSURA DE 20MM, COM EXECUÇÃO DE TALISCAS. AF_06/2014 | M2 | 368.56
local | compr | altura | quant | lados | total
wc masculino | 3 | 3 | 2 | 1 | 18
wc masculino | 2.64 | 3 | 2 | 1 | 15.84
PNE masculino | 1.62 | 3 | 2 | 1 | 9.72
wc feminino | 3 | 3 | 2 | 1 | 18
wc feminino | 2.64 | 3 | 2 | 1 | 15.84
PNE feminino | 1.62 | 3 | 2 | 1 | 9.72
vestiario masculino | 6 | 3 | 1 | 1 | 18
vestiario masculino | 4.33 | 3 | 1 | 1 | 12.99
vestiario masculino | 2.8 | 3 | 1 | 1 | 8.4
vestiario masculino | 3.07 | 3 | 1 | 1 | 9.21
wc camarim | 1.3 | 3 | 2 | 1 | 7.8
wc camarim | 2.8 | 3 | 2 | 1 | 16.8
vestiario feminino | 6 | 3 | 1 | 1 | 18
vestiario feminino | 4.33 | 3 | 1 | 1 | 12.99
vestiario feminino | 2.8 | 3 | 1 | 1 | 8.4
vestiario feminino | 3.07 | 3 | 1 | 1 | 9.21
divisoria wc/vestiario | 1.1 | 2.5 | 12 | 2 | 66
divisoria wc/vestiario | 1.2 | 2.5 | 2 | 2 | 12
divisoria wc/vestiario | 1.5 | 2.5 | 2 | 2 | 15
divisoria wc/vestiario | 4.3 | 2.5 | 2 | 2 | 43
divisoria wc/vestiario | 5.38 | 2.5 | 2 | 2 | 53.8
|  | subtotal do item |  |  | 398.72
desconto de portas/janelas
portas wc/vest | 0.9 | 2.1 | 4 | 1 | 7.56
portas wc/vest | 0.9 | 2.1 | 4 | 2 | 15.12
janelas | 3.3 | 0.65 | 2 | 1 | 4.29
janelas | 1.95 | 0.65 | 2 | 1 | 2.54
janelas | 1 | 0.65 | 1 | 1 | 0.65
|  | subtotal do item |  |  | 30.16
|  | total do item | 368.56
10.5 | 87269 | REVESTIMENTO CERÂMICO PARA PAREDES INTERNAS COM PLACAS TIPO ESMALTADA EXTRA DE DIMENSÕES 25X35 CM APLICADAS EM AMBIENTES DE ÁREA MAIOR QUE 5 M² NA ALTURA INTEIRA DAS PAREDES. AF_06/2014 | M2 | 368.56
local | compr | altura | quant | lados | total
wc masculino | 3 | 3 | 2 | 1 | 18
wc masculino | 2.64 | 3 | 2 | 1 | 15.84
PNE masculino | 1.62 | 3 | 2 | 1 | 9.72
wc feminino | 3 | 3 | 2 | 1 | 18
wc feminino | 2.64 | 3 | 2 | 1 | 15.84
PNE feminino | 1.62 | 3 | 2 | 1 | 9.72
vestiario masculino | 6 | 3 | 1 | 1 | 18
vestiario masculino | 4.33 | 3 | 1 | 1 | 12.99
vestiario masculino | 2.8 | 3 | 1 | 1 | 8.4
vestiario masculino | 3.07 | 3 | 1 | 1 | 9.21
wc camarim | 1.3 | 3 | 2 | 1 | 7.8
wc camarim | 2.8 | 3 | 2 | 1 | 16.8
vestiario feminino | 6 | 3 | 1 | 1 | 18
vestiario feminino | 4.33 | 3 | 1 | 1 | 12.99
vestiario feminino | 2.8 | 3 | 1 | 1 | 8.4
vestiario feminino | 3.07 | 3 | 1 | 1 | 9.21
divisoria wc/vestiario | 1.1 | 2.5 | 12 | 2 | 66
divisoria wc/vestiario | 1.2 | 2.5 | 2 | 2 | 12
divisoria wc/vestiario | 1.5 | 2.5 | 2 | 2 | 15
divisoria wc/vestiario | 4.3 | 2.5 | 2 | 2 | 43
divisoria wc/vestiario | 5.38 | 2.5 | 2 | 2 | 53.8
|  | subtotal do item |  |  | 398.72
desconto de portas/janelas
portas wc/vest | 0.9 | 2.1 | 4 | 1 | 7.56
portas wc/vest | 0.9 | 2.1 | 4 | 2 | 15.12
janelas | 3.3 | 0.65 | 2 | 1 | 4.29
janelas | 1.95 | 0.65 | 2 | 1 | 2.54
janelas | 1 | 0.65 | 1 | 1 | 0.65
|  | subtotal do item |  |  | 30.16
|  | total do item | 368.56
10.6 | 101161 | ALVENARIA DE VEDAÇÃO COM ELEMENTO VAZADO DE CONCRETO (COBOGÓ) DE 7X50X50CM E ARGAMASSA DE ASSENTAMENTO COM PREPARO EM BETONEIRA. AF_05/2020 | M2 | 294.6
local | compr | altura | quant | total
parede lateral | 40 | 2 | 2 | 160
parede superior entrada | 32 | 2 | 1 | 64
parede superior fundo | 35.3 | 2 | 1 | 70.6
|  | subtotal do item |  | 294.6
VALOR DO ITEM | [6 empty] | 0
11 |  | ARQUIBANCADA
11.1 | 92514 | MONTAGEM E DESMONTAGEM DE FÔRMA DE LAJE MACIÇA, PÉ-DIREITO SIMPLES, EM CHAPA DE MADEIRA COMPENSADA RESINADA, 4 UTILIZAÇÕES. AF_09/2020 | M2 | 440.23
local | compr | largura | quant | lados | total
mesa | 2.86 | 1.15 | 112 | 1 | 368.37
mesa | 2.86 | 0.08 | 112 | 2 | 51.25
mesa | 1.15 | 0.08 | 112 | 2 | 20.61
|  | subtotal do item |  |  | 440.23
11.2 | 92459 | MONTAGEM E DESMONTAGEM DE FÔRMA DE VIGA, ESCORAMENTO COM GARFO DE MADEIRA, PÉ-DIREITO SIMPLES, EM CHAPA DE MADEIRA RESINADA, 6 UTILIZAÇÕES. AF_09/2020 | M2 | 109.18
local | largura | altura | comprim | quant | lados | total
V(1....26) | 0.15 |  | 4.42 | 26 | 1 | 17.24
|  | 0.4 | 4.42 | 26 | 2 | 91.94
|  |  | total do item |  |  | 109.18
11.3 | 92775 | ARMAÇÃO DE PILAR OU VIGA DE UMA ESTRUTURA CONVENCIONAL DE CONCRETO ARMADO EM UMA EDIFICAÇÃO TÉRREA OU SOBRADO UTILIZANDO AÇO CA-60 DE 5,0 MM - MONTAGEM. AF_12/2015 | KG | 747.84 | 747,84kg
11.4 | 92778 | ARMAÇÃO DE PILAR OU VIGA DE UMA ESTRUTURA CONVENCIONAL DE CONCRETO ARMADO EM UMA EDIFICAÇÃO TÉRREA OU SOBRADO UTILIZANDO AÇO CA-50 DE 10,0 MM - MONTAGEM. AF_12/2015 | KG | 387.41 | 387,41kg
11.5 | 92785 | ARMAÇÃO DE LAJE DE UMA ESTRUTURA CONVENCIONAL DE CONCRETO ARMADO EM UMA EDIFICAÇÃO TÉRREA OU SOBRADO UTILIZANDO AÇO CA-50 DE 6,3 MM - MONTAGEM. AF_12/2015 | KG | 931.86 | 931,86kg
11.6 | 103682 | CONCRETAGEM DE VIGAS E LAJES, FCK=25 MPA, PARA QUALQUER TIPO DE LAJE COM BALDES EM EDIFICAÇÃO TÉRREA - LANÇAMENTO, ADENSAMENTO E ACABAMENTO | M3 | 36.37
local | compr | largura | quant | altura | total
mesa | 2.86 | 1.15 | 112 | 0.08 | 29.47
V(1....26) | 4.42 | 0.15 | 26 | 0.4 | 6.9
|  | subtotal do item |  |  | 36.37
12.0 |  | PORTAS E ESQUADRIAS
12.1 | 91341 | PORTA EM ALUMÍNIO DE ABRIR TIPO VENEZIANA COM GUARNIÇÃO, FIXAÇÃO COM PARAFUSOS - FORNECIMENTO E INSTALAÇÃO. AF_12/2019 | M2 | 33.81 | 2,00 unid
| comp | altura | quant
porta bar | 0.7 | 2.1 | 1 | 1.47
portas wc/vest | 0.6 | 2.1 | 17 | 21.42
portas adm/cam | 0.8 | 2.1 | 2 | 3.36
portas wc/vest | 0.9 | 2.1 | 4 | 7.56
|  | subtotal do item |  | 33.81
12.2 | 94559 | JANELA DE AÇO TIPO BASCULANTE PARA VIDROS, COM BATENTE, FERRAGENS E PINTURA ANTICORROSIVA. EXCLUSIVE VIDROS, ACABAMENTO, ALIZAR E CONTRAMARCO. FORNECIMENTO E INSTALAÇÃO. AF_12/2019 | M2 | 32.88
| comp | altura | quant
janelas | 4 | 2.1 | 2 | 16.8
janelas | 4.3 | 1 | 2 | 8.6
janelas | 3.3 | 0.65 | 2 | 4.29
janelas | 1.95 | 0.65 | 2 | 2.54
janelas | 1 | 0.65 | 1 | 0.65
|  | subtotal do item |  | 32.88
12.3 | 100701 | PORTA DE FERRO, DE ABRIR, TIPO GRADE COM CHAPA, COM GUARNIÇÕES. AF_12/2019 | M2 | 7.5
| comp | altura | quant
portão | 3 | 2.5 | 1 | 7.5
|  | subtotal do item |  | 7.5
13.0 |  | PINTURA
13.1 | 88485 | APLICAÇÃO DE FUNDO SELADOR ACRÍLICO EM PAREDES, UMA DEMÃO. AF_06/2014 | M2 | 2308.55
local | compr | altura | quant | lados | total
parede lateral | 40 | 6 | 2 | 2 | 960
parede superior entrada | 32 | 2 | 1 | 2 | 128
parede superior fundo | 35.3 | 2 | 1 | 2 | 141.2
wc masculino | 3 | 3 | 2 | 1 | 18
wc masculino | 4.3 | 3 | 2 | 1 | 25.8
bar | 3.55 | 3 | 2 | 2 | 42.6
bar | 3 | 3 | 1 | 2 | 18
wc feminino | 3 | 3 | 2 | 1 | 18
wc feminino | 4.3 | 3 | 2 | 1 | 25.8
administração | 3.3 | 3 | 2 | 2 | 39.6
administração | 3 | 3 | 1 | 2 | 18
parede da frente laterais | 5.3 | 3 | 2 | 2 | 63.6
vestiario masculino | 6 | 3 | 1 | 1 | 18
vestiario masculino | 4.33 | 3 | 1 | 1 | 12.99
vestiario masculino | 2.8 | 3 | 1 | 1 | 8.4
vestiario masculino | 3.07 | 3 | 1 | 1 | 9.21
camarim | 4.05 | 3 | 2 | 2 | 48.6
wc camarim | 1.3 | 3 | 2 | 1 | 7.8
vestiario feminino | 6 | 3 | 1 | 1 | 18
vestiario feminino | 4.33 | 3 | 1 | 1 | 12.99
vestiario feminino | 2.8 | 3 | 1 | 1 | 8.4
vestiario feminino | 3.07 | 3 | 1 | 1 | 9.21
parede da fundo laterais inferior | 4.1 | 3 | 2 | 2 | 49.2
parede da fundo laterais inferior | 4.55 | 1.5 | 2 | 2 | 27.3
palco | 7 | 3.6 | 1 | 2 | 50.4
palco | 20.5 | 1.5 | 1 | 1 | 30.75
|  | subtotal do item |  |  | 1809.85
desconto de portas/janelas
porta bar | 0.7 | 2.1 | 1 | 2 | 2.94
portas adm/cam | 0.8 | 2.1 | 2 | 2 | 6.72
portas wc/vest | 0.9 | 2.1 | 4 | 1 | 7.56
janelas | 4 | 2.1 | 2 | 2 | 33.6
portão | 3 | 2.5 | 1 | 2 | 15
janelas | 4.3 | 1 | 2 | 2 | 17.2
janelas | 3.3 | 0.65 | 2 | 1 | 4.29
janelas | 1.95 | 0.65 | 2 | 1 | 2.54
janelas | 1 | 0.65 | 1 | 1 | 0.65
|  | subtotal do item |  |  | 90.5
cobogo
parede lateral | 40 | 2 | 2 | 2 | 320
parede superior entrada | 32 | 2 | 1 | 2 | 128
parede superior fundo | 35.3 | 2 | 1 | 2 | 141.2
|  | subtotal do item |  |  | 589.2
|  | total do item | 2308.55
13.2 | 88497 | APLICAÇÃO E LIXAMENTO DE MASSA LÁTEX EM PAREDES, DUAS DEMÃOS. AF_06/2014 | M2 | 2308.55
local | compr | altura | quant | lados | total
parede lateral | 40 | 6 | 2 | 2 | 960
parede superior entrada | 32 | 2 | 1 | 2 | 128
parede superior fundo | 35.3 | 2 | 1 | 2 | 141.2
wc masculino | 3 | 3 | 2 | 1 | 18
wc masculino | 4.3 | 3 | 2 | 1 | 25.8
bar | 3.55 | 3 | 2 | 2 | 42.6
bar | 3 | 3 | 1 | 2 | 18
wc feminino | 3 | 3 | 2 | 1 | 18
wc feminino | 4.3 | 3 | 2 | 1 | 25.8
administração | 3.3 | 3 | 2 | 2 | 39.6
administração | 3 | 3 | 1 | 2 | 18
parede da frente laterais | 5.3 | 3 | 2 | 2 | 63.6
vestiario masculino | 6 | 3 | 1 | 1 | 18
vestiario masculino | 4.33 | 3 | 1 | 1 | 12.99
vestiario masculino | 2.8 | 3 | 1 | 1 | 8.4
vestiario masculino | 3.07 | 3 | 1 | 1 | 9.21
camarim | 4.05 | 3 | 2 | 2 | 48.6
wc camarim | 1.3 | 3 | 2 | 1 | 7.8
vestiario feminino | 6 | 3 | 1 | 1 | 18
vestiario feminino | 4.33 | 3 | 1 | 1 | 12.99
vestiario feminino | 2.8 | 3 | 1 | 1 | 8.4
vestiario feminino | 3.07 | 3 | 1 | 1 | 9.21
parede da fundo laterais inferior | 4.1 | 3 | 2 | 2 | 49.2
parede da fundo laterais inferior | 4.55 | 1.5 | 2 | 2 | 27.3
palco | 7 | 3.6 | 1 | 2 | 50.4
palco | 20.5 | 1.5 | 1 | 1 | 30.75
|  | subtotal do item |  |  | 1809.85
desconto de portas/janelas
porta bar | 0.7 | 2.1 | 1 | 2 | 2.94
portas adm/cam | 0.8 | 2.1 | 2 | 2 | 6.72
portas wc/vest | 0.9 | 2.1 | 4 | 1 | 7.56
janelas | 4 | 2.1 | 2 | 2 | 33.6
portão | 3 | 2.5 | 1 | 2 | 15
janelas | 4.3 | 1 | 2 | 2 | 17.2
janelas | 3.3 | 0.65 | 2 | 1 | 4.29
janelas | 1.95 | 0.65 | 2 | 1 | 2.54
janelas | 1 | 0.65 | 1 | 1 | 0.65
|  | subtotal do item |  |  | 90.5
cobogo
parede lateral | 40 | 2 | 2 | 2 | 320
parede superior entrada | 32 | 2 | 1 | 2 | 128
parede superior fundo | 35.3 | 2 | 1 | 2 | 141.2
|  | subtotal do item |  |  | 589.2
|  | total do item | 2308.55
13.3 | 88489 | APLICAÇÃO MANUAL DE PINTURA COM TINTA LÁTEX ACRÍLICA EM PAREDES, DUAS DEMÃOS. AF_06/2014 | M2 | 2308.55
local | compr | altura | quant | lados | total
parede lateral | 40 | 6 | 2 | 2 | 960
parede superior entrada | 32 | 2 | 1 | 2 | 128
parede superior fundo | 35.3 | 2 | 1 | 2 | 141.2
wc masculino | 3 | 3 | 2 | 1 | 18
wc masculino | 4.3 | 3 | 2 | 1 | 25.8
bar | 3.55 | 3 | 2 | 2 | 42.6
bar | 3 | 3 | 1 | 2 | 18
wc feminino | 3 | 3 | 2 | 1 | 18
wc feminino | 4.3 | 3 | 2 | 1 | 25.8
administração | 3.3 | 3 | 2 | 2 | 39.6
administração | 3 | 3 | 1 | 2 | 18
parede da frente laterais | 5.3 | 3 | 2 | 2 | 63.6
vestiario masculino | 6 | 3 | 1 | 1 | 18
vestiario masculino | 4.33 | 3 | 1 | 1 | 12.99
vestiario masculino | 2.8 | 3 | 1 | 1 | 8.4
vestiario masculino | 3.07 | 3 | 1 | 1 | 9.21
camarim | 4.05 | 3 | 2 | 2 | 48.6
wc camarim | 1.3 | 3 | 2 | 1 | 7.8
vestiario feminino | 6 | 3 | 1 | 1 | 18
vestiario feminino | 4.33 | 3 | 1 | 1 | 12.99
vestiario feminino | 2.8 | 3 | 1 | 1 | 8.4
vestiario feminino | 3.07 | 3 | 1 | 1 | 9.21
parede da fundo laterais inferior | 4.1 | 3 | 2 | 2 | 49.2
parede da fundo laterais inferior | 4.55 | 1.5 | 2 | 2 | 27.3
palco | 7 | 3.6 | 1 | 2 | 50.4
palco | 20.5 | 1.5 | 1 | 1 | 30.75
|  | subtotal do item |  |  | 1809.85
desconto de portas/janelas
porta bar | 0.7 | 2.1 | 1 | 2 | 2.94
portas adm/cam | 0.8 | 2.1 | 2 | 2 | 6.72
portas wc/vest | 0.9 | 2.1 | 4 | 1 | 7.56
janelas | 4 | 2.1 | 2 | 2 | 33.6
portão | 3 | 2.5 | 1 | 2 | 15
janelas | 4.3 | 1 | 2 | 2 | 17.2
janelas | 3.3 | 0.65 | 2 | 1 | 4.29
janelas | 1.95 | 0.65 | 2 | 1 | 2.54
janelas | 1 | 0.65 | 1 | 1 | 0.65
|  | subtotal do item |  |  | 90.5
cobogo
parede lateral | 40 | 2 | 2 | 2 | 320
parede superior entrada | 32 | 2 | 1 | 2 | 128
parede superior fundo | 35.3 | 2 | 1 | 2 | 141.2
|  | subtotal do item |  |  | 589.2
|  | total do item | 2308.55
14.0 |  | ADMINISTRAÇÃO DA OBRA
14.1 | COMP.36 | ADMINISTRAÇÃO LOCAL DA OBRA | UND | 1
| UNID. | H/DIA | DIA/MÊS | MESES | TOTAL
Engenheiro civil de obra pleno | h | 3 | 22 | 6 | 396
Encarregado geral | h |  | 220 | 6 | 1320
Vigia Noturno | h |  | 220 | 6 | 1320
15.0 |  | LIMPEZA FINAL DA OBRA
15.1 | COMP.22 | LIMPEZA GERAL E ENTREGA DA OBRA | M2 | 1604.28 | 50,37m x 31,85m

## QCI
PREFEITURA MUNICIPAL DE MOJUÍ DOS CAMPOS
CNPJ: 17.349.848/0001-23
RUA ESTRADA DE RODAGEM, Nº10 - CEP: 68.129-000
OBRA: CONSTRUÇÃO DO GINÁSIO POLIESPORTIVO
LOCAL: RODOVIA PA 431, S/N - MOJUI DOS CAMPOS/PA - CEP: 68.129-000
DATA: 10/08/2021 |  |  | BDI=28,82%
REF. DE PREÇOS: SINAPI - 02/2022 E SEDOP 02/2022- DESONERADO |  |  | PRAZO DE EXECUÇÃO: 180 DIAS
ORÇAMENTO RESUMIDO
ITEM | DESCRIÇÃO | TOTAL | CONCEDENTE | PROPONENTE
|  |  | 96% | 4%
1.0 | SERVIÇOS PRELIMINARES | 119458.28 | 114679.95 | 4778.33
2.0 | INFRA ESTRUTURA | 151226.83 | 145177.76 | 6049.07
3.0 | SUPER ESTRUTURA | 202491.18 | 194391.53 | 8099.65
4.0 | QUADRA DE ESPORTE - PISO/PINTURA/ALAMBRADO/EQUPAMENTO. | 256753.65 | 246483.5 | 10270.15
5.0 | PISO E FORRO | 57050.13 | 54768.12 | 2282.01
6.0 | COBERTURA | 1038394.58 | 996858.8 | 41535.78
7.0 | INSTALAÇÕES HIDROSSANITÁRIAS | 78372.31 | 75237.42 | 3134.89
8.0 | INSTALAÇÕES ELETRICAS / SPDA | 122974.82 | 118055.83 | 4918.99
9.0 | PREVENÇÃO A INCÊNDIO | 2553.64 | 2451.49 | 102.15
10.0 | PAREDE E REVESTIMENTO | 300874.8 | 288839.81 | 12034.99
11.0 | ARQUIBANCADA | 120859.93 | 116025.53 | 4834.4
12.0 | PORTAS E ESQUADRIAS | 60925.27 | 58488.26 | 2437.01
13.0 | PINTURA | 85023.9 | 81622.94 | 3400.96
14.0 | ADMINISTRAÇÃO DA OBRA | 114574.57 | 109991.59 | 4582.98
15.0 | LIMPEZA FINAL DA OBRA | 6240.65 | 5991.02 | 249.63
Total Geral |  | 2717774.54 | 2609063.55 | 108710.99

## RESUMO DA OBRA
PREFEITURA MUNICIPAL DE MOJUÍ DOS CAMPOS
CNPJ: 17.349.848/0001-23
RUA ESTRADA DE RODAGEM, Nº10 - CEP: 68.129-000
OBRA: CONSTRUÇÃO DO GINÁSIO POLIESPORTIVO
LOCAL: RODOVIA PA 431, S/N - MOJUI DOS CAMPOS/PA - CEP: 68.129-000
DATA: 10/08/2021 |  |  | BDI=28,82%
REF. DE PREÇOS: SINAPI - 02/2022 E SEDOP 02/2022- DESONERADO |  |  | PRAZO DE EXECUÇÃO: 180 DIAS
ORÇAMENTO RESUMIDO
ITEM | DESCRIÇÃO | TOTAL | PESO (%)
1.0 | SERVIÇOS PRELIMINARES | 119458.28 | 4.395%
2.0 | INFRA ESTRUTURA | 151226.83 | 5.564%
3.0 | SUPER ESTRUTURA | 202491.18 | 7.451%
4.0 | QUADRA DE ESPORTE - PISO/PINTURA/ALAMBRADO/EQUPAMENTO. | 256753.65 | 9.447%
5.0 | PISO E FORRO | 57050.13 | 2.099%
6.0 | COBERTURA | 1038394.58 | 38.21%
7.0 | INSTALAÇÕES HIDROSSANITÁRIAS | 78372.31 | 2.884%
8.0 | INSTALAÇÕES ELETRICAS / SPDA | 122974.82 | 4.525%
9.0 | PREVENÇÃO A INCÊNDIO | 2553.64 | 0.09396%
10.0 | PAREDE E REVESTIMENTO | 300874.8 | 11.07%
11.0 | ARQUIBANCADA | 120859.93 | 4.447%
12.0 | PORTAS E ESQUADRIAS | 60925.27 | 2.242%
13.0 | PINTURA | 85023.9 | 3.128%
14.0 | ADMINISTRAÇÃO DA OBRA | 114574.57 | 4.216%
15.0 | LIMPEZA FINAL DA OBRA | 6240.65 | 0.2296%
Total Geral |  | 2717774.54

## CRONOGRAMA
PREFEITURA MUNICIPAL DE MOJUÍ DOS CAMPOS
CNPJ: 17.349.848/0001-23
RUA ESTRADA DE RODAGEM, Nº10 - CEP: 68.129-000
OBRA: CONSTRUÇÃO DO GINÁSIO POLIESPORTIVO
LOCAL: RODOVIA PA 431, S/N - MOJUI DOS CAMPOS/PA - CEP: 68.129-000
|  | DATA: 10/08/2021 | [10 empty] | PRAZO DE EXECUÇÃO: 180 DIAS
|  | REF. DE PREÇOS: SINAPI - 02/2022 E SEDOP 02/2022 - DESONERADO | [10 empty] | BDI=28,82%
CRONOGRAMA FÍSICO FINANCEIRO
ITEM | DESCRIÇÃO DE SERVIÇOS | PESO% | VALOR DO SERVIÇO | 30 DIAS |  | 60 DIAS |  | 90 DIAS |  | 120 DIAS |  | 150 DIAS |  | 180 DIAS
1 | SERVIÇOS PRELIMINARES | 4.395% | 119458.28 | 100% | 119458.28
2 | INFRA ESTRUTURA | 5.564% | 151226.83 | 50% | 75613.415 | 50% | 75613.415
3 | SUPER ESTRUTURA | 7.451% | 202491.18 |  |  | 50% | 101245.59 | 50% | 101245.59
4 | QUADRA DE ESPORTE - PISO/PINTURA/ALAMBRADO/EQUPAMENTO. | 9.447% | 256753.65 | [6 empty] | 40% | 102701.46 | 40% | 102701.46 | 20% | 51350.73
5 | PISO E FORRO | 2.099% | 57050.13 |  |  |  |  | 30% | 17115.039 | 40% | 22820.052 | 30% | 17115.039
6 | COBERTURA | 38.21% | 1038394.58 |  |  |  |  | 30% | 311518.374 | 50% | 519197.29 | 20% | 207678.916
7 | INSTALAÇÕES HIDROSSANITÁRIAS | 2.884% | 78372.31 |  |  | 10% | 7837.231 | 30% | 23511.693 | 30% | 23511.693 | 30% | 23511.693
8 | INSTALAÇÕES ELETRICAS / SPDA | 4.525% | 122974.82 | [6 empty] | 40% | 49189.928 | 40% | 49189.928 | 20% | 24594.964
9 | PREVENÇÃO A INCÊNDIO | 0.09396% | 2553.64 | [10 empty] | 100% | 2553.64
10 | PAREDE E REVESTIMENTO | 11.07% | 300874.8 |  |  |  |  | 20% | 60174.96 | 40% | 120349.92 | 40% | 120349.92
11 | ARQUIBANCADA | 4.447% | 120859.93 |  |  |  |  | 30% | 36257.979 | 40% | 48343.972 | 30% | 36257.979
12 | PORTAS E ESQUADRIAS | 2.242% | 60925.27 | [6 empty] | 50% | 30462.635 | 50% | 30462.635
13 | PINTURA | 3.128% | 85023.9 | [6 empty] | 40% | 34009.56 | 40% | 34009.56 | 20% | 17004.78
14 | ADMINISTRAÇÃO DA OBRA | 4.216% | 114574.57 | 8.4% | 9624.2639 | 8.3% | 9509.6893 | 21% | 24060.6597 | 35% | 40101.0995 | 23.5% | 26925.0239 | 3.8% | 4353.8337
15 | LIMPEZA FINAL DA OBRA | 0.2296% | 6240.65 | [10 empty] | 100% | 6240.65
SOMA |  | 100% | 2717774.54
PORCENTAGEM |  |  |  | 7.532% |  | 7.146% |  | 21.12% |  | 36.45% |  | 23.85% |  | 3.904%
CUSTO |  |  |  | 204695.9589 |  | 194205.9253 |  | 573884.2947 |  | 990687.6095 |  | 648202.154 |  | 106098.5977
PORCENTAGEM ACUMULADO |  |  |  | 7.532% |  | 14.68% |  | 35.79% |  | 72.25% |  | 96.1% |  | 100%
CUSTO ACUMULADO |  |  |  | 204695.9589 |  | 398901.8842 |  | 972786.1789 |  | 1963473.7884 |  | 2611675.9423 |  | 2717774.54

## BDI
PREFEITURA MUNICIPAL DE MOJUÍ DOS CAMPOS
CNPJ: 17.349.848/0001-23
RUA ESTRADA DE RODAGEM, Nº10 - CEP: 68.129-000
OBRA: CONSTRUÇÃO DO GINÁSIO POLIESPORTIVO
LOCAL: RODOVIA PA 431, S/N - MOJUI DOS CAMPOS/PA - CEP: 68.129-000
DATA: 10/08/2021 |  |  | 28.82%
REF. DE PREÇOS: SINAPI - 02/2022 E SEDOP 2022 - DESONERADO |  | PRAZO DE EXECUÇÃO: 180 DIAS
PLANILHA DE BDI PARA OBRAS E SERVIÇOS DE ENGENHARIA
Item | Parcela do BDI
1 | AC = Taxa de Administração Central |  |  | 3%
2 | S e G = Taxas de Seguro e Garantia |  |  | 0.8%
3 | R = Taxa de Risco |  |  | 0.97%
4 | DF = Taxa de Despesas Financeiras |  |  | 0.59%
5 | L = Taxa de Lucro / Remuneração |  |  | 6.16%
6 | I = Taxa de incidência de Impostos (PIS, COFINS, e ISS) |  |  | 13.15%
Item | Impostos
6.1 | ISS |  |  | 5%
6.3 | PIS |  |  | 0.65%
6.3 | COFINS |  |  | 3%
6.4 | CPRB |  |  | 4.5%
|  | Total Impostos = |  | 13.15%
Fórmula para o cálculo de BDI
28.82%
BDI CALCULADO DE ACORDO COM AS RECOMENDAÇÕES DO TRIBUNAL DE CONTAS DA UNIÃO FONTE: - Acórdão Nº 2622/2013-P.

## ENC.SOCIAIS
PREFEITURA MUNICIPAL DE MOJUÍ DOS CAMPOS
CNPJ: 17.349.848/0001-23
RUA ESTRADA DE RODAGEM, Nº10 - CEP: 68.129-000
OBRA: CONSTRUÇÃO DO GINÁSIO POLIESPORTIVO
LOCAL: RODOVIA PA 431, S/N - MOJUI DOS CAMPOS/PA - CEP: 68.129-000
DATA: 10/08/2021 |  |  |  | 28.82%
REF. DE PREÇOS: SINAPI - 02/2022 E SEDOP 2022 - DESONERADO |  |  | PRAZO DE EXECUÇÃO: 180 DIAS
ENCARGOS SOCIAIS SOBRE A MÃO DE OBRA
CÓDIGO | DESCRIÇÃO | COM DESONERAÇÃO |  | SEM DESONERAÇÃO
|  | HORISTA (%) | MENSALISTA (%) | HORISTA (%) | MENSALISTA (%)
GRUPO A
A1 | INSS | 0% | 0% | 20% | 20%
A2 | SESI | 1.5% | 1.5% | 1.5% | 1.5%
A3 | SENAI | 1% | 1% | 1% | 1%
A4 | INCRA | 0.2% | 0.2% | 0.2% | 0.2%
A5 | SEBRAE | 0.6% | 0.6% | 0.6% | 0.6%
A6 | Salário Educação | 2.5% | 2.5% | 2.5% | 2.5%
A7 | Seguro Contra Acidentes de Trabalho | 3% | 3% | 3% | 3%
A8 | FGTS | 8% | 8% | 8% | 8%
A9 | SECONCI | 0% | 0% | 0% | 0%
A | Total | 16.8% | 16.8% | 36.8% | 36.8%
GRUPO B
B1 | Repouso Semanal Remunerado | 18.11% | Não incide | 18.11% | Não incide
B2 | Feriados | 4.15% | Não incide | 4.15% | Não incide
B3 | Auxílio - Enfermidade | 0.89% | 0.67% | 0.89% | 0.67%
B4 | 13º Salário | 10.98% | 8.33% | 10.98% | 8.33%
B5 | Licença Paternidade | 0.07% | 0.06% | 0.07% | 0.06%
B6 | Faltas Justificadas | 0.73% | 0.56% | 0.73% | 0.56%
B7 | Dias de Chuvas | 2.68% | Não incide | 2.68% | Não incide
B8 | Auxílio Acidente de Trabalho | 0.11% | 0.08% | 0.11% | 0.08%
B9 | Férias Gozadas | 9.27% | 7.03% | 9.27% | 7.03%
B10 | Salário Maternidade | 0.03% | 0.03% | 0.03% | 0.03%
B | Total | 47.02% | 16.76% | 47.02% | 16.76%
GRUPO C
C1 | Aviso Prévio Indenizado | 5.69% | 4.32% | 5.69% | 4.32%
C2 | Aviso Prévio Trabalhado | 0.13% | 0.1% | 0.13% | 0.1%
C3 | Férias Indenizadas | 4.47% | 3.39% | 4.47% | 3.39%
C4 | Depósito Rescisão Sem Justa Causa | 3.93% | 2.98% | 3.93% | 2.98%
C5 | Indenização Adicional | 0.48% | 0.36% | 0.48% | 0.36%
C | Total | 14.7% | 11.15% | 14.7% | 11.15%
GRUPO D
D1 | Reincidência de Grupo A sobre Grupo B | 7.9% | 2.82% | 17.3% | 6.17%
D2 | Reincidência de Grupo A sobre Aviso Prévio Trabalhado e Reincidência do FGTS sobre Aviso Prévio Indenizado | 0.48% | 0.36% | 0.5% | 0.38%
D | Total | 8.38% | 3.18% | 17.8% | 6.55%
TOTAL (A+B+C+D) |  | 86.9% | 47.89% | 116.3% | 71.26%